## Додаток 5
RFP 08/09/2026 ДОДАТОК 5 / RFP 08/09/2026 APPENDIX 5 Форма фінансової пропозиції / Financial Proposal Form
РЕМОНТНІ РОБОТИ БЛОКІВ НА 5-МУ ПОВЕРСІ ТА ДУШОВИХ КІМНАТ НА 1-МУ ПОВЕРСІ В МТП М. ЗАПОРІЖЖЯ / REPAIR WORK ON UNITS ON THE 5TH FLOOR AND SHOWER ROOMS ON THE 1ST FLOOR AT THE ZAPORIZHZHIA INTERNATIONAL TRADE CENTER Проєкт NRC ДНІПРО ЗАПОРІЖЖЯ / NRC Dnipro Zaporizhzhia Project
№ | Найменування робіт та витрат / Description of Work and Expenses | Одиниця виміру / Unit of Measure | Кількість / Quantity | Ціна, грн. / Price, UAH | Вартість, грн. / Total cost, UAH
Ремонтно- будівельні роботи / Repair and construction work
Розділ 1. Чоловіча душова / Section 1. Men’s Shower Room
1 | Розбирання облицювання стін з керамічних глазурованих плиток / Removal of wall cladding made of glazed ceramic tiles | 100 м2 / m² | 0.3483
2 | Розбирання покриттів підлог з керамічних плиток / Removal of floor coverings made of ceramic tiles | 100 м2 / m² | 0.1508
3 | Демонтаж дверних коробок в кам'яних стінах з відбиванням штукатурки в укосах - Розмір 800мм*2030мм / Removal of door frames in masonry walls, including removal of plaster from the jambs - Dimensions: 800 mm × 2030 mm | 100 шт / pcs | 0.01
4 | Знімання дверних полотен - Розмір 800мм*2030мм / Removal of door panels - Dimensions 800 mm × 2030 mm | 100 м2 / m² | 0.0162
5 | Розбирання цегляних перегородок / Dismantling of brick partitions | 1 м3 / m³ | 8.27
6 | Демонтаж підвісної стелі з пластикових панелей / Removal of a suspended ceiling made of plastic panels | 100 м2 / m² | 0.1508
7 | Розбирання трубопроводів вентиляції з поліпропіленових труб діаметром 100 мм / Dismantling ventilation ductwork made of polypropylene pipes with a diameter of 100 mm | 100 м / m | 0.04
8 | Розбирання кам'яної кладки простих стін із цегли - З розміра 800 до 960мм / Dismantling of simple brick walls - Wall thickness from 800 to 960 mm | 10 м3 / m³ | 0.004
9 | Заповнення дверних прорізів готовими дверними блоками площею до 2 м2 / m² з металопластику у кам'яних стінах / Filling door openings with prefabricated door units up to 2 m² in area made of metal-plastic composite in masonry walls | 100 м2 / m² | 0.0176
10 | Блок дверний металопластиковий з ПВХ 2100х700 мм / Metal-plastic door block made of PVC 2100 × 700 mm | шт / pcs | 1
11 | Дюбель-шурупи 100х10 / Anchor screws 100 x 10 | шт / pcs | 8
12 | Піна монтажна / Construction foam | шт / pcs | 1
13 | Обробка поверхонь стін грунтовкою "Бетоноконтакт" / Surface treatment of walls with "Betonokontakt" primer | 100 м2 / m² | 0.3483
14 | Грунтівка -бетоноконтакт / "Betonokontakt" primer | кг / kg | 6.966
15 | Просте штукатурення поверхонь стін всередені будівлі цементно-вапняним або цементним розчином по каменю та бетону / Simple plastering of interior wall surfaces with cement-lime or cement mortar on stone and concrete | 100 м2 / m² | 0.3483
16 | Штукатурка цементна стартова Sіltеk РM- 11 або аналог / Siltеk PM- 11 cement-based base coat plaster or equivalent | кг / kg | 383.13
17 | Улаштування шару гідроізоляції стін / Installation of a waterproofing layer on walls | м2 / m² | 34.83
18 | Гідроізоляційна суміш (жорстка) Ceresit CR 65 або аналог / Waterproofing mixture (rigid) Ceresit CR 65 or equivalent | кг / kg | 208.92
19 | Облицювання керамічними глазурованими плитками поверхонь стін із карнизними, плінтусними та кутовими плиткам по цеглі та бетону у житлових будівлях / Cladding wall surfaces with glazed ceramic tiles, including cornice, baseboard, and corner tiles, on brick and concrete in residential buildings | 100 м2 / m² | 0.3483
20 | Плитки керамічні глазуровані для внутрішнього облицювання стін / Glazed ceramic tiles for interior wall cladding | м2 / m² | 35.53
21 | Клей для плитки Ceresit CM 117 або аналог / Tile adhesive Ceresit CM 117 or equivalent | кг / kg | 181.12
22 | Ґрунтовка глибокого проникнення / Deep-penetrating primer | л / l | 6.97
23 | Еластичний водостійкий кольоровий шов до 5 мм Ceresit СЕ 40 aguastatic або аналог / Flexible, water-resistant, colored grout up to 5 mm Ceresit CE 40 aguastatic or equivalent | кг / kg | 15.78
24 | Пластмасові хрестики / Plastic tile spacers | шт / pcs | 251.47
25 | Улаштування цементної стяжки товщиною 20 мм по бетонній основі площею до 20 м2 / Installation of a 20 mm thick cement screed on a concrete subfloor with an area of up to 20 m² | 100 м2 / m² | 0.1582
26 | Стяжка для пола Siltek F-20 25 кг або аналог / Siltek F-20 floor screed, 25 kg, or equivalent | кг / kg | 569.52
27 | Улаштування шару гідроізоляції підлоги / Installation of a floor waterproofing layer | 100 м2 / m² | 0.1582
28 | Гідроізоляційна суміш (жорстка) Ceresit CR 65 або аналог / Waterproofing mixture (rigid) Ceresit CR 65 or equivalent | кг / kg | 94.92
29 | Улаштування покриттів з керамічних плиток на розчині із сухої клеючої суміші, кількість плиток в 1 м2 до 7 шт / Installation of ceramic tile flooring using a dry-mix adhesive mortar, up to 7 tiles per 1 m² | 100 м2 / m² | 0.1582
30 | Плитки керамічні для облицювання підлог / Ceramic floor tiles | м2 / m² | 16.14
31 | Клей для плитки Ceresit CM 117 або аналог / Tile adhesive Ceresit CM 117 or equivalent | кг / kg | 102.83
32 | Ґрунтовка глибокого проникнення / Deep-penetrating primer | л / l | 3.16
33 | Еластичний водостійкий кольоровий шов до 5 мм Ceresit СЕ 40 aguastatic або аналог / Flexible, water-resistant, colored grout up to 5 mm Ceresit CE 40 aguastatic or equivalent | кг / kg | 6.36
34 | Пластмасові хрестики / Plastic tile spacers | шт / pcs | 67.08
35 | Опорядження стель пластиковими панелями шириною до 400 мм / Finishing ceilings with plastic panels up to 400 mm wide | 100 м2 / m² | 0.1582
36 | Саморізи 3,5х25 мм / Self-tapping screws 3.5 x 25 mm | pcs | 119
37 | Дюбелі розпірні поліетиленові [комплект], 5х50 мм / Polyethylene expansion anchors [set], 5×50 mm | 1000шт | 0.119
38 | Профiль CD 60х27 / CD profile 60x27 | м/п / m/p | 44.3
39 | Панель ПВХ Brilliant® мармур білий металізований DW-00190 250х3000х8 мм 0,75 кв.м або аналог / Brilliant® PVC panel, white marble metallic DW-00190, 250×3000×8 mm 0.75 sq. m or equivalent | м2 / m² | 17
40 | Улаштування каркасно-фільончастих перегородок у санвузлах / Installation of stud-and-panel partitions in bathrooms | 100 м2 / m² | 0.3351
41 | Дюбелі розпірні поліетиленові [комплект], 5х50 мм / Polyethylene expansion anchors [set], 5×50 mm | 1000 шт / pcs | 0.2
42 | Перегородки для санвузлів / Partitions for bathrooms | м2 / m² | 33.51
43 | Установлення поручнів / Installation of handrails | 10 шт / pcs | 0.3
44 | Дюбелі 6х40 мм металеві / 6x40 mm metal anchors | pcs | 6
45 | Поручень настінний кутовий 3-точковий (внутрішній кут) 600х600 мм, труба O32 мм, полірований, AISI 304 / 3-point corner wall handrail (inner corner) 600×600 mm, O32 mm pipe, polished, AISI 304 | pcs | 1
46 | Поручень для інвалідів з однією опорою 900х300 мм, труба O32 мм, полірований, AISI 304 / Handrail for people with disabilities with a single support 900 x 300 mm, O32 mm tube, polished, AISI 304 | pcs | 1
47 | Сидіння для душу відкидне для інвалідів 450х550 мм, полірований, AISI 304 / Folding shower seat for people with disabilities 450×550 mm, polished, AISI 304 | pcs | 1
Розділ 2. Жіноча душова / Section 2. Women’s Shower
48 | Розбирання облицювання стін з керамічних глазурованих плиток / Removal of wall cladding made of glazed ceramic tiles | 100м2 / m² | 0.3737
49 | Розбирання покриттів підлог з керамічних плиток / Removal of floor coverings made of ceramic tiles | 100м2 / m² | 0.1586
50 | Демонтаж дверних коробок в кам'яних стінах з відбиванням штукатурки в укосах - Розмір 910мм*2030мм / Removal of door frames in masonry walls with plaster chipping on the slopes - Dimensions 910 mm × 2030 mm | 100 шт / pcs | 0.01
51 | Знімання дверних полотен - Розмір 910мм*2030мм / Removal of door panels - Dimensions 910 mm × 2030 mm | 100 м2 / m² | 0.0185
52 | Розбирання цегляних перегородок / Dismantling of brick partitions | 1 м3 | 8.27
53 | Демонтаж підвісної стелі з пластикових панелей / Removal of a suspended ceiling made of plastic panels | 100 м2 / m² | 0.1586
54 | Розбирання трубопроводів вентиляції з поліпропіленових труб діаметром 100 мм / Dismantling ventilation ductwork made of polypropylene pipes with a diameter of 100 mm | 100 м / m | 0.04
55 | Мурування окремих ділянок внутрішніх стін із цегли / Bricklaying of individual sections of interior walls | 100 м3 /m³ | 0.0023
56 | Цегла керамічна одинарна повнотіла, розміри 250х120х65 мм, марка М100 / Single-layer solid ceramic bricks, dimensions 250 × 120 × 65 mm, grade M100 | 1000 шт /pcs | 0.092
57 | Суміш Ceresit СT 21 для укладання пінобетонних блоків [товщина швів від 1 до 6 мм] або аналог / Ceresit CT 21 mixture for laying foam concrete blocks [joint thickness from 1 to 6 mm] or equivalent | кг / kg | 119.416
58 | Розбирання кам'яної кладки простих стін із цегли -Розмір 960*2030мм / Demolition of simple brick masonry in walls - Dimensions 960 × 2030 mm | 10 м3 / m³ | 0.024
59 | Заповнення дверних прорізів готовими дверними блоками площею до 2 м2 з металопластику у кам'яних стінах / Filling door openings with prefabricated door units up to 2 m² in area made of metal-plastic composite in masonry walls | 100 м2 / m² | 0.0195
60 | Блок дверний металопластиковий з ПВХ 2100х900 мм / Metal-plastic door unit with PVC 2100 x 900 mm | шт / pcs | 1
61 | Дюбель-шурупи 100х10 / Anchor screws 100 x 10 | шт / pcs | 8
62 | Піна монтажна / Construction foam | шт / pcs | 1
63 | Обробка поверхонь стін грунтовкою "Бетоноконтакт" / Surface treatment of walls with "Betonokontakt" primer | 100 м2 / m² | 0.3737
64 | Грунтівка -бетоноконтакт / "Betonokontakt" primer | кг / kg | 7.474
65 | Просте штукатурення поверхонь стін всередені будівлі цементно-вапняним або цементним розчином по каменю та бетону / Simple plastering of interior wall surfaces with cement-lime or cement mortar on stone and concrete | 100 м2 / m² | 0.3737
66 | Штукатурка цементна стартова Sіltеk РM- 11 / Siltеk PM- 11 cement-based starter plaster | кг / kg | 411.07
67 | Улаштування шару гідроізоляції стін /Installation of a waterproofing layer on walls | м2 / m² | 37.37
68 | Гідроізоляційна суміш (жорстка) Ceresit CR 65 або аналог / Waterproofing mixture (rigid) Ceresit CR 65 or equivalent | кг / kg | 224.22
69 | Облицювання керамічними глазурованими плитками поверхонь стін із карнизними, плінтусними та кутовими плиткам по цеглі та бетону у житлових будівлях / Cladding wall surfaces with glazed ceramic tiles, including cornice, baseboard, and corner tiles, on brick and concrete in residential buildings | 100м2 / m² | 0.3737
70 | Плитки керамічні глазуровані для внутрішнього облицювання стін / Glazed ceramic tiles for interior wall cladding | м2 / m² | 38.12
71 | Клей для плитки Ceresit CM 117 або аналог / Tile adhesive Ceresit CM 117 or equivalent | кг / kg | 242.91
72 | Ґрунтовка глибокого проникнення / Deep-penetrating primer | л / l | 7.47
73 | Еластичний водостійкий кольоровий шов до 5 мм Ceresit СЕ 40 aguastatic або аналог / Flexible, water-resistant, colored grout up to 5 mm Ceresit CE 40 aguastatic or equivalent | кг / kg | 15.02
74 | Пластмасові хрестики / Plastic tile spacers | шт / pcs | 158.45
75 | Улаштування цементної стяжки товщиною 20 мм по бетонній основі площею до 20 м2 / Installation of a 20 mm thick cement screed on a concrete subfloor with an area of up to 20 m² | 100м2 / m² | 0.1586
76 | Стяжка для пола Siltek F-20 25 кг або аналог / Siltek F-20 floor screed, 25 kg, or equivalent | кг / kg | 570.96
77 | Улаштування шару гідроізоляції підлоги / Installation of a floor waterproofing layer | 100м2 / m² | 0.1586
78 | Гідроізоляційна суміш (жорстка) Ceresit CR 65 або аналог / Waterproofing mixture (rigid) Ceresit CR 65 or equivalent | кг / kg | 95.16
79 | Улаштування покриттів з керамічних плиток на розчині із сухої клеючої суміші, кількість плиток в 1 м2 до 7 шт / Installation of ceramic tile flooring using a dry-mix adhesive mortar, up to 7 tiles per 1 m² | 100м2 / m² | 0.1586
80 | Плитки керамічні для облицювання підлог / Ceramic floor tiles | м2 / m² | 16.18
81 | Клей для плитки Ceresit CM 117 або аналог / Tile adhesive Ceresit CM 117 or equivalent | кг / kg | 103.09
82 | Ґрунтовка глибокого проникнення / Deep-penetrating primer | л / l | 3.17
83 | Еластичний водостійкий кольоровий шов до 5 мм Ceresit СЕ 40 aguastatic або аналог / Flexible, water-resistant, colored grout up to 5 mm Ceresit CE 40 aguastatic or equivalent | кг / kg | 6.38
84 | Пластмасові хрестики / Plastic tile spacers | шт / pcs | 67.25
85 | Опорядження стель пластиковими панелями шириною до 400 мм / Finishing ceilings with plastic panels up to 400 mm wide | 100м2 / m² | 0.1586
86 | Саморізи 3,5х25 мм / Self-tapping screws 3.5 x 25 mm | шт / pcs | 119
87 | Дюбелі розпірні поліетиленові [комплект], 5х50 мм / Polyethylene expansion anchors [set], 5×50 mm | 1000 шт / pcs | 0.119
88 | Профiль CD 60х27 / CD profile 60x27 | м/п / m/p | 44.3
89 | Панель ПВХ Brilliant® мармур білий металізований DW-00190 250х3000х8 мм 0,75 кв.м або аналог /Brilliant® PVC panel, white marble metallic DW-00190, 250×3000×8 mm 0.75 sq. m or equivalent | м2 / m² | 17
90 | Улаштування каркасно-фільончастих перегородок у санвузлах / Installation of stud-and-panel partitions in bathrooms | 100 м2 / m² | 0.3375
91 | Дюбелі розпірні поліетиленові [комплект], 5х50 мм / Polyethylene expansion anchors [set], 5×50 mm | 1000 шт /pcs | 0.2
92 | Перегородки для санвузлів / Partitions for bathrooms | м2 / m² | 33.75
93 | Установлення поручнів / Installation of handrails | 10шт / pcs | 0.3
94 | Дюбелі 6х40 мм металеві / 6x40 mm metal anchors | шт / pcs | 6
95 | Поручень настінний кутовий 3-точковий (внутрішній кут) 600х600 мм, труба O32 мм, полірований, AISI 304 / 3-point corner wall handrail (inner corner) 600×600 mm, O32 mm pipe, polished, AISI 304 | шт / pcs | 1
96 | Поручень для інвалідів з однією опорою 900х300 мм, труба O32 мм,полірований, AISI 304 / Handrail for people with disabilities with a single support 900 x 300 mm, O32 mm tube, polished, AISI 304 | шт / pcs | 1
97 | Сидіння для душу відкидне для інвалідів 450х550 мм, полірований, AISI 304 / Folding shower seat for people with disabilities 450×550 mm, polished, AISI 304 | шт / pcs | 1
Розділ 3. Прально-сушильна кімната / Section 3. Laundry and Drying Room
98 | Розбирання облицювання стін з керамічних глазурованих плиток / Removal of wall cladding made of glazed ceramic tiles | 100м2 / m² | 0.3557
99 | Розбирання покриттів підлог з керамічних плиток / Removal of floor coverings made of ceramic tiles | 100м2 / m² | 0.1283
100 | Демонтаж дверних коробок в кам'яних стінах з відбиванням штукатурки в укосах - Розмір 800мм*2030мм / Removal of door frames in masonry walls, including removal of plaster from the jambs - Dimensions: 800 mm × 2030 mm | 100 шт / pcs | 0.01
101 | Знімання дверних полотен - Розмір 800мм*2030мм / Removal of door panels - Dimensions 800 mm × 2030 mm | 100 м2 / m² | 0.0162
102 | Демонтаж підвісної стелі з пластикових панелей / Removal of a suspended ceiling made of plastic panels | 100 м2 / m² | 0.1283
103 | Розбирання кам'яної кладки простих стін із цегли - З розміра 800 до 960мм Dismantling of simple brick walls - Wall thickness from 800 to 960 mm | 10 м3 / m³ | 0.004
104 | Заповнення дверних прорізів готовими дверними блоками площею до 2 м2 / m² з металопластику у кам'яних стінах Filling door openings with prefabricated door units up to 2 m² in area made of metal-plastic composite in masonry walls | 100м2 / m² | 0.0195
105 | Блок дверний металопластиковий з ПВХ 2100х900 мм / Metal-plastic door unit with PVC 2100 x 900 mm | шт / pcs | 1
106 | Дюбель-шурупи 100х10 / Anchor screws 100 x 10 | шт / pcs | 8
107 | Піна монтажна / Construction foam | шт / pcs | 1
108 | Обробка поверхонь стін грунтовкою "Бетоноконтакт" / Surface treatment of walls with "Betonokontakt" primer | 100м2 / m² | 0.3557
109 | Грунтівка -бетоноконтакт / "Betonokontakt" primer | кг / kg | 7.114
110 | Просте штукатурення поверхонь стін всередені будівлі цементно-вапняним або цементним розчином по каменю та бетону / Simple plastering of interior wall surfaces with cement-lime or cement mortar on stone and concrete | 100м2 / m² | 0.3557
111 | Штукатурка цементна стартова Sіltеk РM- 11 / Siltеk PM- 11 cement-based starter plaster | кг / kg | 391.27
112 | Улаштування шару гідроізоляції стін /Installation of a waterproofing layer on walls | м2 / m² | 35.57
113 | Гідроізоляційна суміш (жорстка) Ceresit CR 65 або аналог / Waterproofing mixture (rigid) Ceresit CR 65 or equivalent | кг / kg | 213.42
114 | Облицювання керамічними глазурованими плитками поверхонь стін із карнизними, плінтусними та кутовими плиткам по цеглі та бетону у житлових будівлях / Cladding wall surfaces with glazed ceramic tiles, including cornice, baseboard, and corner tiles, on bric | 100м2 / m² | 0.3557
115 | Плитки керамічні глазуровані для внутрішнього облицювання стін / Glazed ceramic tiles for interior wall cladding | м2 / m² | 36.28
116 | Клей для плитки Ceresit CM 117 або аналог / Tile adhesive Ceresit CM 117 or equivalent | кг / kg | 231.21
117 | Ґрунтовка глибокого проникнення / Deep-penetrating primer | л / l | 7.11
118 | Еластичний водостійкий кольоровий шов до 5 мм Ceresit СЕ 40 aguastatic або аналог / Flexible, water-resistant, colored grout up to 5 mm Ceresit CE 40 aguastatic or equivalent | кг / kg | 14.3
119 | Пластмасові хрестики / Plastic tile spacers | шт / pcs | 150.82
120 | Улаштування цементної стяжки товщиною 20 мм по бетонній основі площею до 20 м2 / Installation of a 20 mm thick cement screed on a concrete subfloor with an area of up to 20 m² | 100м2 / m² | 0.1283
121 | Стяжка для пола Siltek F-20 25 кг або аналог / Siltek F-20 floor screed, 25 kg, or equivalent | кг / kg | 461.88
122 | Улаштування бетонної стяжки товщиною 20 мм площею до 20 м2 /Installation of a 20-mm-thick concrete screed covering an area of up to 20 m² | 100м2 / m² | 0.082
123 | На кожні 5 мм зміни товщини шару стяжки з важкого бетону додавати або виключати For every 5 mm change in the thickness of the heavy concrete screed layer, add or remove | 100м2 / m² | 0.082
124 | Шлакопортландцемент загальнобудівельного та спеціального призначення, марка 400 Slag-Portland cement for general construction and special purposes, grade 400 | т / t | 0.1
125 | Щебінь із природного каменю для будівельних робіт, фракція 10-20 мм, марка М400 Natural stone crushed stone for construction work, 10–20 mm size, grade M400 | м3 / m³ | 0.328
126 | Пісок природний, збагачений / Natural, enriched sand | м3 / m³ | 0.2337
127 | Улаштування шару гідроізоляції підлоги / Installation of a floor waterproofing layer | 100м2 / m² | 0.1283
128 | Гідроізоляційна суміш (жорстка) Ceresit CR 65 або аналог / Waterproofing mixture (rigid) Ceresit CR 65 or equivalent | кг / kg | 76.98
129 | Улаштування покриттів з керамічних плиток на розчині із сухої клеючої суміші, кількість плиток в 1 м2 до 7 шт / Installation of ceramic tile flooring using a dry-mix adhesive mortar, up to 7 tiles per 1 m² | 100м2 / m² | 0.1283
130 | Плитки керамічні для облицювання підлог / Ceramic floor tiles | м2 / m² | 13.09
131 | Клей для плитки Ceresit CM 117 або аналог / Tile adhesive Ceresit CM 117 or equivalent | кг / kg | 83.4
132 | Ґрунтовка глибокого проникнення / Deep-penetrating primer | л / l | 2.57
133 | Еластичний водостійкий кольоровий шов до 5 мм Ceresit СЕ 40 aguastatic або аналог / Flexible, water-resistant, colored grout up to 5 mm Ceresit CE 40 aguastatic or equivalent | кг / kg | 5.16
134 | Пластмасові хрестики / Plastic tile spacers | шт / pcs | 54.4
135 | Опорядження стель пластиковими панелями шириною до 400 мм / Finishing ceilings with plastic panels up to 400 mm wide | 100м2 / m² | 0.1283
136 | Саморізи 3,5х25 мм / Self-tapping screws 3.5 x 25 mm | шт / pcs | 102
137 | Дюбелі розпірні поліетиленові [комплект], 5х50 мм / Polyethylene expansion anchors [set], 5×50 mm | 1000шт | 0.102
138 | Профiль CD 60х27 / CD profile 60x27 | м/п / m/p | 35.92
139 | Панель ПВХ Brilliant® мармур білий металізований DW-00190 250х3000х8 мм 0,75 кв.м або аналог / Brilliant® PVC panel, white marble metallic DW-00190, 250×3000×8 mm 0.75 sq. m or equivalent | м2 / m² | 13
Розділ 4. Коридор / Section 4. Hallway
140 | Розбирання облицювання стін з керамічних глазурованих плиток / Removal of wall cladding made of glazed ceramic tiles | 100м2 / m² | 0.4883
141 | Розбирання покриттів підлог з керамічних плиток / Removal of floor coverings made of ceramic tiles | 100м2 / m² | 0.1356
142 | Розбирання цементних покриттів підлог / Removal of cement floor coverings | 100м2 / m² | 0.1356
143 | Демонтаж дверних коробок в кам'яних стінах з відбиванням штукатурки в укосах - Розмір 800мм*2030мм / Removal of door frames in masonry walls, including removal of plaster from the jambs - Dimensions: 800 mm × 2030 mm | 100 шт / pcs | 0.01
144 | Знімання дверних полотен - Розмір 800мм*2030мм / Removal of door panels - Dimensions 800 mm × 2030 mm | 100 м2 / m² | 0.0162
145 | Розбирання кам'яної кладки простих стін із цегли - З розміра 800 до 960мм Dismantling of simple brick walls - Wall thickness from 800 to 960 mm | 10 м3 / m³ | 0.012
146 | Заповнення дверних прорізів готовими дверними блоками площею до 2 м2 з металопластику у кам'яних стінах / Filling door openings with prefabricated door units up to 2 m² in area made of metal-plastic composite in masonry walls | 100м2 / m² | 0.0195
147 | Блок дверний металопластиковий з ПВХ 2100х900 мм / Metal-plastic door unit with PVC 2100 x 900 mm | шт / pcs | 1
148 | Дюбель-шурупи 100х10 / Anchor screws 100 x 10 | шт / pcs | 8
149 | Піна монтажна / Construction foam | шт / pcs | 1
150 | Обробка поверхонь стін грунтовкою "Бетоноконтакт" / Surface treatment of walls with "Betonokontakt" primer | 100м2 / m² | 0.4883
151 | Грунтівка -бетоноконтакт / "Betonokontakt" primer | кг / kg | 9.766
152 | Просте штукатурення поверхонь стін всередені будівлі цементно-вапняним або цементним розчином по каменю та бетону / Simple plastering of interior wall surfaces with cement-lime or cement mortar on stone and concrete | 100м2 / m² | 0.4883
153 | Штукатурка цементна стартова Sіltеk РM- 11 або аналог / Siltеk PM- 11 cement-based base coat plaster or equivalent | кг / kg | 537.13
154 | Улаштування шару гідроізоляції стін /Installation of a waterproofing layer on walls | м2 / m² | 48.83
155 | Гідроізоляційна суміш (жорстка) Ceresit CR 65 або аналог / Waterproofing mixture (rigid) Ceresit CR 65 or equivalent | кг / kg | 292.98
156 | Облицювання керамічними глазурованими плитками поверхонь стін із карнизними, плінтусними та кутовими плиткам по цеглі та бетону у житлових будівлях / Cladding wall surfaces with glazed ceramic tiles, including cornice, baseboard, and corner tiles, on bric | 100м2 / m² | 0.4883
157 | Плитки керамічні глазуровані для внутрішнього облицювання стін / Glazed ceramic tiles for interior wall cladding | м2 / m² | 49.81
158 | Клей для плитки Ceresit CM 117 або аналог / Tile adhesive Ceresit CM 117 or equivalent | кг / kg | 317.4
159 | Ґрунтовка глибокого проникнення / Deep-penetrating primer | л / l | 9.77
160 | Еластичний водостійкий кольоровий шов до 5 мм Ceresit СЕ 40 aguastatic або аналог / Flexible, water-resistant, colored grout up to 5 mm Ceresit CE 40 aguastatic or equivalent | кг / kg | 19.63
161 | Пластмасові хрестики / Plastic tile spacers | шт / pcs | 207.04
162 | Улаштування цементної стяжки товщиною 20 мм по бетонній основі площею до 20 м2 / Installation of a 20 mm thick cement screed on a concrete subfloor with an area of up to 20 m² | 100м2 / m² | 0.1356
163 | Стяжка для пола Siltek F-20 25 кг або аналог / Siltek F-20 floor screed, 25 kg, or equivalent | кг / kg | 488.16
164 | Улаштування шару гідроізоляції підлоги / Installation of a floor waterproofing layer | 100м2 / m² | 0.1356
165 | Гідроізоляційна суміш (жорстка) Ceresit CR 65 або аналог / Waterproofing mixture (rigid) Ceresit CR 65 or equivalent | кг / kg | 81.36
166 | Улаштування покриттів з керамічних плиток на розчині із сухої клеючої суміші, кількість плиток в 1 м2 до 7 шт / Installation of ceramic tile flooring using a dry-mix adhesive mortar, up to 7 tiles per 1 m² | 100м2 / m² | 0.1356
167 | Плитки керамічні для облицювання підлог / Ceramic floor tiles | м2 / m² | 13.83
168 | Клей для плитки Ceresit CM 117 або аналог / Tile adhesive Ceresit CM 117 or equivalent | кг / kg | 88.14
169 | Ґрунтовка глибокого проникнення / Deep-penetrating primer | л / l | 2.71
170 | Еластичний водостійкий кольоровий шов до 5 мм Ceresit СЕ 40 aguastatic або аналог / Flexible, water-resistant, colored grout up to 5 mm Ceresit CE 40 aguastatic or equivalent | кг / kg | 5.45
171 | Пластмасові хрестики / Plastic tile spacers | шт / pcs | 57.49
172 | Опорядження стель пластиковими панелями шириною до 400 мм / Finishing ceilings with plastic panels up to 400 mm wide | 100м2 / m² | 0.1356
173 | Саморізи 3,5х25 мм / Self-tapping screws 3.5 x 25 mm | шт / pcs | 102
174 | Дюбелі розпірні поліетиленові [комплект], 5х50 мм / Polyethylene expansion anchors [set], 5×50 mm | 1000 шт / pcs | 0.102
175 | Профiль CD 60х27 / CD profile 60x27 | м/п / m/p | 37.97
176 | Панель ПВХ Brilliant® мармур білий металізований DW-00190 250х3000х8 мм 0,75 кв.м або аналог / Brilliant® PVC panel, white marble metallic DW-00190, 250×3000×8 mm 0.75 sq. m or equivalent | м2 / m² | 14
177 | Очищення приміщень від сміття / Clearing debris from the premises | 100т / t | 0.35
178 | Навантаження сміття вручну / Manual removal of debris | 1 т / t | 35
179 | Перевезення сміття до 20 км / Debris removal up to 20 km | т / t | 35
Інженерні та електричні мережі / Utility and electrical systems
Розділ 1. Чоловіча душова / Section 1. Men’s Shower Room
180 | Знімання трапів чавунних / Removal of cast-iron stairs | шт / pcs | 2
181 | Демонтаж раковин [умивальників] / Dismantling sinks [washbasins] | 100 к-т / sets | 0.01
182 | Демонтаж змішувачів / Removal of faucets | 100 шт / pcs | 0.01
183 | Знімання сифонів / Removal of siphons | шт / pcs | 1
184 | Демонтаж змішувачів душових / Removal of shower faucets | шт / pcs | 4
185 | Розбирання трубопроводів водопостачання з поліетиленових труб діаметром 25мм / Dismantling of water supply piping made of polyethylene pipes with a diameter of 25 mm | 100 м / m | 0.22
186 | Розбирання трубопроводів опалення з металевих труб діаметром 20мм / Dismantling of heating piping made of metal pipes with a diameter of 20 mm | 100 м / m | 0.03
187 | Демонтаж радіаторів масою до 80 кг Радіатор чавунний 7 секцій / Dismantling of heating piping made of metal pipes with a diameter of 20 mm | 100шт / pcs | 0.01
188 | Пробивання борозен в цегляних стінах для прокладнання трубопроводів 25мм / Cutting grooves in brick walls for installing 25 mm pipes | 100м / m | 0.18
189 | Прокладання трубопроводів водопостачання з труб поліетиленових [поліпропіленових] напірних діаметром 32 мм / Installation of water supply piping made of polyethylene [polypropylene] pressure pipes with a diameter of 32 mm | 100м / m | 0.28
190 | Труби поліпропіленові PN 20 для гарячої води і опалення діам. 32х5,4 мм / PN 20 polypropylene pipes for hot water and heating, 32 × 5.4 mm in diameter | м / m | 28
191 | Муфта діам. 32 мм / Coupling, 32 mm in diameter | шт / pcs | 4
192 | Трійник редукційний із поліпропілену діам. 32х20 мм /Polypropylene reducing tee diameter 32 × 20 mm | шт / pcs | 8
193 | Вентиль ППР 32 мм / PPR valve, 32 mm | шт / pcs | 4
194 | Коліно 90 град. із поліпропілену діам. 32 мм / 90-degree polypropylene elbow, diameter 32 mm | шт / pcs | 4
195 | Кріплення для труб діам. 32 мм / Pipe clamps, 32 mm diameter | шт / pcs | 12
196 | Прокладання трубопроводів водопостачання з труб поліетиленових [поліпропіленових] напірних діаметром 20 мм / Installation of water supply piping using high-pressure polyethylene [polypropylene] pipes with a diameter of 20 mm | 100м / m | 0.18
197 | Труби поліпропіленові PN 20 для гарячої води і опалення діам. 20х3,4 мм / PN 20 polypropylene pipes for hot water and heating, diameter 20 x 3.4 mm | м / m | 18
198 | Вентиль ППР діам. 20 мм / PPR valve, 20 mm diameter | шт / pcs | 12
199 | Планка монтажна 20/15 / Mounting bracket 20/15 | шт / pcs | 6
200 | Установлення змішувачів душових / Installation of shower faucets | 100к-т / sets | 0.06
201 | Душова система AM.PM Sunny F0785C922 або аналог / AM.PM Sunny shower system F0785C922 or equivalent | шт / pcs | 6
202 | Пробивання отворів під трап / Drilling holes for the drain | 100шт / pcs | 0.06
203 | Установлення трапу / Drain installation | 10к-т / sets | 0.6
204 | Душовий трап / Shower drain | шт / pcs | 6
205 | Приварювання різьб ду 20 / Welding 20mm threads | 100шт / pcs | 0.02
206 | Різьба 20мм / 20 mm thread | шт / pcs | 2
207 | Прокладання трубопроводів водопостачання з труб поліетиленових [поліпропіленових] напірних діаметром 25 мм / Laying piping for water supply using polyethylene [polypropylene] pressure pipes with a diameter of 25 mm | 100м / m | 0.03
208 | Труби поліпропіленові PN 20 для гарячої води і опалення діам. 25х4,2 мм / PN 20 polypropylene pipes for hot water and heating, 25 × 4.2 mm in diameter | м / m | 3
209 | Муфта із внутрішньою різьбою діам. 25/20мм / Coupling with internal thread, diameter 25/20 mm | шт / pcs | 2
210 | Муфта із зовнішньою різьбою діам. 20х1/2" мм / Coupling with external thread, diameter 20 x 1/2" mm | шт / pcs | 2
211 | Кріплення для труб діам. 25 мм / Pipe clamps, diameter 25 mm | шт / pcs | 2
212 | Вентиль ППР діам. 20 мм / PPR valve, 20 mm diameter | шт / pcs | 2
213 | Установлення опалювальних радіаторів / Installation of heating radiators | 100кВт / kW | 0.01323
214 | Кронштейни для радіаторів алюмінієвих / Brackets for aluminum radiators | комплект / set | 1
215 | Радіатор алюмінієвий секційний - 7 секцій / Aluminum sectional radiator—7 sections | шт. / pcs | 1
216 | Прокладання трубопроводів вентиляції з поліетиленових труб діаметром 100 мм - трубопроводи існуючі / Installation of ventilation piping using 100-mm-diameter polyethylene pipes— existing piping | 100м / m | 0.04
217 | Демонтаж світильників для люмінесцентних ламп / Removal of fixtures for fluorescent lamps | 100шт/ pcs | 0.04
218 | Прокладання коробів пластикових / Installation of plastic conduit | 100м / m | 0.04
219 | Саморізи 3,5х25 мм / Self-tapping screws 3.5 x 25 mm | шт / pcs | 12
220 | Короб пластиковий 20х16мм / 20 x 16 mm plastic conduit | м / m | 4
221 | Стрічка липка / Adhesive tape | м / m | 4
222 | Прокладання ізольованих проводів перерізом до 35 мм2 у коробах / Installation of insulated wires with a cross-section of up to 35 mm² in conduits | 100м / m | 0.08
223 | Кабель ВВГ 3*1,5 / VVG 3×1.5 cable | м / m | 8
224 | Монтаж світильників для люмінесцентних ламп, які встановлюються на штирах, кількість ламп 1 шт / Installation of light fixtures for fluorescent lamps mounted on pins; number of lamps: 1 | 100шт/ pcs | 0.02
225 | Саморізи 3,5х25 мм / Self-tapping screws 3.5 x 25 mm | шт/ pcs | 4
226 | Світильник стельовий LED 1x10W 4000K 1200Lm IP65 білий / 1x10W 4000K LED ceiling light 1200 lm IP65 white | шт/ pcs | 2
Розділ 2. Жіноча душова / Section 2. Women’s Shower
227 | Знімання трапів чавунних / Removal of cast-iron stairs | шт / pcs | 2
228 | Демонтаж раковин [умивальників] / Dismantling sinks [washbasins] | 100к-т / sets | 0.01
229 | Демонтаж змішувачів / Removal of faucets | 100шт / pcs | 0.01
230 | Знімання сифонів / Removal of siphons | шт / pcs | 1
231 | Демонтаж змішувачів душових / Removal of shower faucets | шт / pcs | 4
232 | Розбирання трубопроводів водопостачання з поліетиленових труб діаметром 25мм / Dismantling of water supply piping made of polyethylene pipes with a diameter of 25 mm | 100м / m | 0.16
233 | Демонтаж радіаторів масою до 80 кг Радіатор чавунний 7 секцій / Removal of radiators weighing up to 80 kg 7-section cast-iron radiator | 100шт / pcs | 0.01
234 | Пробивання борозен в цегляних стінах для прокладнання трубопроводів 25мм / Cutting grooves in brick walls for installing 25 mm pipes | 100м / m | 0.18
235 | Прокладання трубопроводів водопостачання з труб поліетиленових [поліпропіленових] напірних діаметром 32 мм / Installation of water supply piping made of polyethylene [polypropylene] pressure pipes with a diameter of 32 mm | 100м / m | 0.28
236 | Труби поліпропіленові PN 20 для гарячої води і опалення діам. 32х5,4 мм / PN 20 polypropylene pipes for hot water and heating, 32 × 5.4 mm in diameter | м / m | 28
237 | Муфта діам. 32 мм / Coupling, 32 mm in diameter | шт / pcs | 4
238 | Трійник редукційний із поліпропілену діам. 32х20 мм / Polypropylene reducing tee diameter 32 × 20 mm | шт / pcs | 8
239 | Вентиль ППР 32 мм / PPR valve, 32 mm | шт / pcs | 4
240 | Коліно 90 град. із поліпропілену діам. 32 мм / 90-degree polypropylene elbow, diameter 32 mm | шт / pcs | 4
241 | Кріплення для труб діам. 32 мм / Pipe clamps, 32 mm diameter | шт / pcs | 12
242 | Прокладання трубопроводів водопостачання з труб поліетиленових [поліпропіленових] напірних діаметром 20 мм / Installation of water supply piping using high-pressure polyethylene [polypropylene] pipes with a diameter of 20 mm | 100м / m | 0.18
243 | Труби поліпропіленові PN 20 для гарячої води і опалення діам. 20х3,4 мм / PN 20 polypropylene pipes for hot water and heating, diameter 20 x 3.4 mm | м / m | 18
244 | Вентиль ППР діам. 20 мм / PPR valve, 20 mm diameter | шт / pcs | 12
245 | Планка монтажна 20/15 / Mounting bracket 20/15 | шт / pcs | 6
246 | Установлення змішувачів душових / Installation of shower faucets | 100к-т / sets | 0.06
247 | Душова система AM.PM Sunny F0785C922 або аналог / AM.PM Sunny shower system F0785C922 or equivalent | шт / pcs | 6
248 | Пробивання отворів під трап / Drilling holes for the drain | 100шт / pcs | 0.06
249 | Установлення трапу / Drain installation | 10к-т / sets | 0.6
250 | Душовий трап / Shower drain | шт / pcs | 6
251 | Установлення опалювальних радіаторів / Installation of heating radiators | 100кВт / kW | 0.01323
252 | Кронштейни для радіаторів алюмінієвих / Brackets for aluminum radiators | комплект / set | 1
253 | Радіатор алюмінієвий секційний - 7 секцій / Aluminum sectional radiator—7 sections | шт. / pcs | 1
254 | Прокладання трубопроводів вентиляції з поліетиленових труб діаметром 100 мм - трубопроводи існуючі / Installation of ventilation piping using 100-mm-diameter polyethylene pipes— existing piping | 100м / m | 0.04
255 | Демонтаж світильників для люмінесцентних ламп / Removal of fixtures for fluorescent lamps | 100шт / pcs | 0.04
256 | Прокладання коробів пластикових / Installation of plastic conduit | 100м / m | 0.04
257 | Саморізи 3,5х25 мм / Self-tapping screws 3.5 x 25 mm | шт / pcs | 12
258 | Короб пластиковий 20х16мм / 20 x 16 mm plastic conduit | м / m | 4
259 | Стрічка липка / Adhesive tape | м / m | 4
260 | Прокладання ізольованих проводів перерізом до 35 мм2 у коробах / Installation of insulated wires with a cross-section of up to 35 mm² in conduits | 100м / m | 0.08
261 | Кабель ВВГ 3*1,5 / VVG 3×1.5 cable | м / m | 8
262 | Монтаж світильників для люмінесцентних ламп, які встановлюються на штирах, кількість ламп 1 шт / Installation of light fixtures for fluorescent lamps mounted on pins; number of lamps: 1 | 100шт / pcs | 0.02
263 | Саморізи 3,5х25 мм / Self-tapping screws 3.5 x 25 mm | шт / pcs | 4
264 | Світильник стельовий LED 1x10W 4000K 1200Lm IP65 білий / 1x10W 4000K LED ceiling light 1200 lm IP65 white | шт / pcs | 2
Розділ 3. Прально-сушильна кімната Section / 3. Laundry and Drying Room
265 | Знімання трапів чавунних / Removal of cast-iron stairs | шт / pcs | 1
266 | Демонтаж пральних машинок / Removal of washing machines | шт / pcs | 7
267 | (Демонтаж) Розбирання трубопроводів водопостачання з поліетиленових труб діаметром 20мм / (Dismantling) Dismantling of water supply piping made of polyethylene pipes with a diameter of 20 mm | 100м / m | 0.07
268 | Розбирання трубопроводів опалення з металевих труб діаметром 25мм / Dismantling of heating piping made of metal pipes with a diameter of 25 mm | 100м / m | 0.025
269 | Розбирання трубопроводів опалення з металевих труб діаметром 20мм / Dismantling of heating piping made of metal pipes with a diameter of 20 mm | 100м / m | 0.01
270 | Демонтаж радіаторів масою до 80 кг Радіатор чавунний 7 секцій / Removal of radiators weighing up to 80 kg 7-section cast-iron radiator | 100шт / pcs | 0.01
271 | Прокладання трубопроводів водопостачання з труб поліетиленових [поліпропіленових] напірних діаметром 20 мм / Installation of water supply piping using high-pressure polyethylene [polypropylene] pipes with a diameter of 20 mm | 100м / m | 0.12
272 | Труби поліпропіленові PN 20 для гарячої води і опалення діам. 20х3,4 мм / PN 20 polypropylene pipes for hot water and heating, diameter 20 x 3.4 mm | м / m | 12
273 | Муфта діам. 20 мм / Coupling, 20 mm diameter | шт / pcs | 2
274 | Трійник із поліпропілену діам. 20 мм / Polypropylene tee, 20 mm diameter | шт / pcs | 10
275 | Трійник редукційний із поліпропілену діам. 25х20 мм / Polypropylene reducing tee 25 x 20 mm | шт / pcs | 2
276 | Коліно 90 град. із поліпропілену діам. 20 мм / 90-degree elbow made of polypropylene, diameter 20 mm | шт / pcs | 2
277 | Муфта із зовнішньою різьбою діам. 20х1/2" мм / Coupling with external thread, diameter 20 x 1/2" mm | шт / pcs | 10
278 | Вентиль ППР діам. 20 мм / PPR valve, 20 mm diameter | шт / pcs | 10
279 | Приварювання різьб ду 20 / Welding 20mm threads | 100шт / pcs | 0.01
280 | Різьба 25мм / 25 mm thread | шт / pcs | 2
281 | Прокладання трубопроводів водопостачання з труб поліетиленових [поліпропіленових] напірних діаметром 25 мм / Laying piping for water supply using polyethylene [polypropylene] pressure pipes with a diameter of 25 mm | 100м / m | 0.03
282 | Труби поліпропіленові PN 20 для гарячої води і опалення діам. 25х4,2 мм / PN 20 polypropylene pipes for hot water and heating, 25 × 4.2 mm in diameter | м / m | 3
283 | Муфта із внутрішньою різьбою діам. 25/20мм / Coupling with internal thread, diameter 25/20 mm | шт / pcs | 1
284 | Муфта із зовнішньою різьбою діам. 20х1/2" мм / Coupling with external thread, diameter 20 x 1/2" mm | шт / pcs | 1
285 | Вентиль ППР діам. 20 мм / PPR valve, 20 mm diameter | шт / pcs | 2
286 | Кріплення для труб діам. 25 мм / Pipe clamps, diameter 25 mm | шт / pcs | 2
287 | Установлення опалювальних радіаторів / Installation of heating radiators | 100кВт / kW | 0.0189
288 | Кронштейни для радіаторів алюмінієвих / Brackets for aluminum radiators | комплект / set | 1
289 | Радіатор алюмінієвий секційний - 10 секцій / Aluminum sectional radiator—10 sections | шт. / pcs | 1
290 | Демонтаж вимикачів, розеток / Removal of light switches and electrical outlets | 100шт / pcs | 0.08
291 | (Демонтаж) Установлення вимикачів та перемикачів пакетних 2-х і 3-х полюсних на струм до 25 А / (Removal) Installation of 2- and 3-pole package circuit breakers and switches rated for up to 25 A | 100шт / pcs | 0.08
292 | Демонтаж світильників для люмінесцентних ламп / Removal of fixtures for fluorescent lamps | 100шт / pcs | 0.02
293 | Прокладання коробів пластикових / Installation of plastic conduit | 100м / m | 0.24
294 | Саморізи 3,5х25 мм / Self-tapping screws 3.5 x 25 mm | шт / pcs | 72
295 | Короб пластиковий 20х16мм / 20 x 16 mm plastic conduit | м / m | 24
296 | Стрічка липка / Adhesive tape | м / m | 24
297 | Прокладання ізольованих проводів перерізом до 35 мм2 у коробах / Installation of insulated wires with a cross-section of up to 35 mm² in conduits | 100м / m | 0.24
298 | Кабель ВВГ 2*2.5 / VVG 2×2.5 cable | м / m | 20
299 | Кабель ВВГ 3*1,5 / VVG 3×1.5 cable | м / m | 4
300 | Монтаж світильників для люмінесцентних ламп, які встановлюються на штирах, кількість ламп 1 шт / Installation of light fixtures for fluorescent lamps mounted on pins; number of lamps: 1 | 100шт / pcs | 0.02
301 | Саморізи 3,5х25 мм / Self-tapping screws 3.5 x 25 mm | шт / pcs | 4
302 | Світильник стельовий LED 1x10W 4000K 1200Lm IP65 білий / 1x10W 4000K LED ceiling light 1200 lm IP65 white | шт / pcs | 2
303 | Установлення штепсельних розеток неутопленого типу при відкритій проводці / Installation of surface-mounted outlets with exposed wiring | 100шт / pcs | 0.1
304 | Розетка одинарна / Single-outlet receptacle | шт / pcs | 10
305 | Установлення вимикачів та перемикачів пакетних 2-х і 3-х полюсних на струм до 25 А / Installation of 2- and 3-pole package-type switches and changeover switches rated for currents up to 25 A | 100шт / pcs | 0.1
306 | Автомат диференційний АСКО-УКРЕМ ДВ-2002 C16 30 мА 1P+N 4,5кА (A0030010005) або аналог / ASKO-UKREM differential circuit breaker DV-2002 C16 30 mA 1P+N 4.5 kA (A0030010005) or equivalent | шт / pcs | 10
307 | Установлення вимикачів неутопленого типу при відкритій проводці / Installation of surface-mounted circuit breakers with exposed wiring | 100шт / pcs | 0.01
308 | Вимикач накладний 2-клавішний / Surface-mount 2-pole switch | шт / pcs | 1
309 | Монтаж пральних машинок / Installation of washing machines | 10к-т / sets | 1
Розділ 4. Коридор / Section 4. Hallway
310 | Розбирання трубопроводів водопостачання з поліетиленових труб діаметром 20мм / Dismantling of water supply piping made of polyethylene pipes with a diameter of 20 mm | 100м / m | 0.2
311 | Прокладання трубопроводів водопостачання з труб поліетиленових [поліпропіленових] напірних діаметром 32 мм / Installation of water supply piping made of polyethylene [polypropylene] pressure pipes with a diameter of 32 mm | 100м / m | 0.2
312 | Труби поліпропіленові PN 20 для гарячої води і опалення діам. 32х5,4 мм / PN 20 polypropylene pipes for hot water and heating, 32 × 5.4 mm in diameter | м / m | 20
313 | Муфта діам. 32 мм / Coupling, 32 mm in diameter | шт / pcs | 6
314 | Трійник редукційний із поліпропілену діам. 32х20 мм / Polypropylene reducing tee diameter 32 × 20 mm | шт / pcs | 6
315 | Коліно 90 град. із поліпропілену діам. 32 мм / 90-degree polypropylene elbow, diameter 32 mm | шт / pcs | 4
316 | Вентиль ППР 32 мм / PPR valve, 32 mm | шт / pcs | 2
317 | Кріплення для труб діам. 32 мм / Pipe clamps, 32 mm diameter | шт / pcs | 10
318 | Демонтаж вимикачів, розеток / Removal of light switches and electrical outlets | 100шт / pcs | 0.06
319 | (Демонтаж) Установлення розподільних коробок / (Dismantling) Installation of junction boxes | 100шт / pcs | 0.04
320 | Установлення розподільних коробок / Installation of Junction Boxes | 100шт / pcs | 0.04
321 | Коробка розподільча 100*100 / 100x100 Junction Box | шт / pcs | 4
322 | Прокладання коробів пластикових / Installation of plastic conduit | 100м / m | 0.13
323 | Саморізи 3,5х25 мм / Self-tapping screws 3.5 x 25 mm | шт / pcs | 39
324 | Канал кабельний 16х25 / 16x25 Cable Duct | м / m | 10
325 | Канал кабельний 16х16 / Cable Duct 16x16 | м / m | 3
326 | Стрічка липка / Adhesive tape | м / m | 13
327 | Прокладання ізольованих проводів перерізом до 35 мм2 у коробах / Installation of insulated wires with a cross-section of up to 35 mm² in conduits | 100м / m | 0.5
328 | Кабель ВВГ 2*2.5 / VVG 2×2.5 cable | м / m | 30
329 | Кабель ВВГ 3*1,5 / VVG 3×1.5 cable | м / m | 20
330 | Монтаж світильників для люмінесцентних ламп, які встановлюються на штирах, кількість ламп 1 шт / Installation of light fixtures for fluorescent lamps mounted on pins; number of lamps: 1 | 100шт / pcs | 0.02
331 | Саморізи 3,5х25 мм / Self-tapping screws 3.5 x 25 mm | шт / pcs | 4
332 | Світильник стельовий LED 1x10W 4000K 1200Lm IP65 білий / 1x10W 4000K LED ceiling light 1200 lm IP65 white | шт / pcs | 2
333 | Установлення вимикачів неутопленого типу при відкритій проводці / Installation of surface-mounted circuit breakers with exposed wiring | 100шт / pcs | 0.06
334 | Вимикач накладний 2-клавішний / Surface-mount 2-pole switch | шт / pcs | 6
Розділ 5. Каналізаційні трубопроводи та випуска / Section 5. Sewer Pipelines and Outlets
335 | Розробка ґрунту екскаватором з доробкою вручну, група ґрунту 2 / Excavation with an excavator followed by manual finishing, soil group 2 | 100 м3 / m³ | 0.093
336 | Демонтаж плит перекриття каналів(лотків) / Removal of floor slabs over channels (troughs) | м / m | 12
337 | Розбирання трубопроводів каналізації із чавунних труб діаметром 100 мм / Dismantling of sewer pipelines made of cast iron pipes with a diameter of 100 mm | 100м / m | 0.2
338 | Прокладання трубопроводів каналізації з поліетиленових труб низького тиску діаметром 100 мм / Installation of sewer pipelines made of low-pressure polyethylene pipes with a diameter of 100 mm | 100м / m | 0.2
339 | Труба каналізаційна зовнішня ПВХ 110x3, 2 мм / Exterior PVC sewer pipe 110x3. 2 mm | м / m | 22
340 | Ревізія ПВХ діам. 110 мм / PVC inspection chamber, 110 mm in diameter | шт / pcs | 2
341 | Укладання плит перекриття каналів (лотків) - раніше демонтованих / Installation of cover slabs for channels (troughs) previously dismantled | м / m | 12
342 | Ремонт оглядових колодязів / Repair of inspection chambers | шт / pcs | 2
343 | Цегла керамічна одинарна повнотіла, розміри 250х120х65 мм, марка М100 / Single-layer solid ceramic bricks, dimensions 250 × 120 × 65 mm, grade M100 | 1000шт / pcs | 0.102
344 | Установлення люка / Installation of a manhole cover | шт / pcs | 2
345 | Люк чавунний для колодязів легкий / Lightweight cast-iron manhole cover | шт / pcs | 2
346 | Засипання траншей та котлованів бульдозерами потужністю 59 кВт при переміщенні ґрунту до 5 м, група ґрунту 2 / Backfilling of trenches and excavations using 59 kW bulldozers when moving soil up to 5 m, soil group 2 | 100 м3 / m³ | 0.093
347 | Попереднє планування площ бульдозерами потужністю 59 кВт [80 кс] за один прохід / Preliminary grading of areas using 59 kW [80 hp] bulldozers in a single pass | 1000 м2 / m² | 0.036
348 | Остаточне планування площ бульдозерами потужністю 59 кВт [80 кс] за один прохід / Final grading of areas using 59 kW [80 hp] bulldozers in a single pass | 1000 м2 / m² | 0.036
349 | Ущільнення ґрунту поливом водою основи площі, що ущільнюється / Soil compaction by watering the base of the area to be compacted | 100 м2 / m² | 0.36
350 | Пробивання борозен в цегляних стінах для прокладання трубопроводів 100мм / Cutting grooves in brick walls for laying 100-mm pipes | 100м / m | 0.2
351 | Пробивання борозен в цегляних стінах для прокладнання трубопроводів 50мм / Cutting grooves in brick walls for laying 50-mm pipes | 100м / m | 0.24
352 | Розбирання дощатих покриттів підлог / Removal of plank flooring | 100м2 / m² | 0.04
353 | Улаштування дощатих покриттів товщиною 28 мм площею до 10 м2 / Installation of plank flooring 28 mm thick, covering an area of up to 10 m² | 100м2 / m² | 0.04
354 | Цвяхи оцинкованi 3,5х70 м / Galvanized nails, 3.5 x 70 m | шт / pcs | 50
355 | Розбирання трубопроводів з труб чавунних каналізаційних діаметром понад 50 до 100 мм / Removal of cast iron sewer pipes with diameters from over 50 to 100 mm | 100м / m | 0.4
356 | Прокладання трубопроводів каналізації з поліетиленових труб діаметром 100 мм / Installation of sewer piping made of polyethylene pipes with a diameter of 100 mm | 100м / m | 0.54
357 | Труба каналізаційна з розтрубом Ostendorf ПП d110 або аналог / Sewer pipe with socket Ostendorf PP d110 or equivalent | м / m | 54
358 | Трійники каналізаційні 90 град. із поліпропілену діам. 110х50 мм / 90-degree sewer tees made of polypropylene, 110 x 50 mm | шт / pcs | 24
359 | Коліна каналізаційні 90 град. із поліпропілену діам. 110 мм / 90-degree sewer elbows made of polypropylene, diameter 110 mm | шт / pcs | 12
360 | Коліна каналізаційні 45 град. із поліпропілену діам. 110 мм / 45-degree sewer elbows made of polypropylene, diameter 110 mm | шт / pcs | 12
361 | Очищення приміщень від сміття / Clearing debris from the premises | 100т / t | 0.016
362 | Навантаження сміття вручну / Manual removal of debris | 1 т / t | 1.6
363 | Перевезення сміття до 20 км Debris removal up to 20 km | т / t | 1.6
Ремонтно-будівельні роботи 5 поверх / Repair and construction work, 5th floor
Розділ 1. Блок 19_Кімнати / Section 1. Block 19_Rooms
364 | Знімання шпалер простих та поліпшених / Removal of standard and premium wallpaper | 100м2 / m² | 0.6236
365 | Розбирання дощатих покриттів підлог / Removal of plank flooring | 100м2 / m² | 0.5659
366 | Демонтаж дверних коробок в кам'яних стінах з відбиванням штукатурки в укосах / Removal of door frames in masonry walls, including removal of plaster from the jambs | 100 шт / pcs | 0.05
367 | Знімання дверних полотен / Removal of door panels | 100 м2 / m² | 0.078
368 | Знімання засклених віконних рам / Removal of glazed window frames | 100 м2 / m² | 0.1079
369 | Демонтаж віконних коробок в кам'яних стінах з відбиванням штукатурки в укосах / Removal of window frames in masonry walls, including removal of plaster from the jambs | 100 шт / pcs | 0.05
370 | Розбирання поясків, сандриків, жолобів, відливів, звисів тощо з листової сталі / Dismantling of lintels, cornices, gutters, drip edges, overhangs, etc., made of sheet steel | 100м / m | 0.079
371 | Знімання дерев'яних підвіконних дощок в кам'яних будівлях / Removal of wooden window sills in stone buildings | 100 м2 / m² | 0.0158
372 | Розбирання цегляних перегородок / Dismantling of brick partitions | 1 м3 / m³ | 15.9
373 | Заповнення віконних прорізів готовими блоками площею до 3 м2 / m² з металопластику в кам'яних стінах житлових і громадських будівель / Filling window openings with prefabricated blocks up to 3 m² in area made of metal-plastic in stone walls of residential and public buildings | 100м2 / m² | 0.0775
374 | Блоки віконні профіль (склопакет 4LowE- 14Ar-4-14Ar-4LowE) / Window blocks with profile (4LowE- 14Ar-4-14Ar-4LowE double-pane glass) | м2 / m² | 7.75
375 | Дюбель-шурупи 100х10 / Anchor screws 100 x 10 | шт / pcs | 31
376 | Піна монтажна / Construction foam | шт / pcs | 3
377 | Клей-герметик поліуретановий Sikaflex- 11 FC 600 мл Сірий або аналог / Sikaflex- 11 FC 600 ml Gray polyurethane adhesive-sealant or equivalent | л / l | 0.91
378 | Заповнення віконних прорізів готовими блоками площею до 2 м2 / m² з металопластику в кам'яних стінах житлових і громадських будівель / Filling window openings with prefabricated blocks with an area of up to 2 m² made of metal-plastic in stone walls of residential and public buildings | 100м2 / m² | 0.0304
379 | Блоки віконні профіль (склопакет 4LowE- 14Ar-4-14Ar-4LowE) / Window blocks with profile (4LowE- 14Ar-4-14Ar-4LowE double-pane glass) | м2 / m² | 3.04
380 | Дюбель-шурупи 100х10 / Anchor screws 100 x 10 | шт / pcs | 16
381 | Піна монтажна / Construction foam | шт / pcs | 2
382 | Клей-герметик поліуретановий Sikaflex- 11 FC 600 мл Сірий або аналог / Sikaflex- 11 FC 600 ml Gray polyurethane adhesive-sealant or equivalent | л / l | 0.46
383 | Улаштування з листової сталі поясків, сандриків, підвіконних відливів / Installation of sheet steel sills, window lintels, and window sills | 100м / m | 0.079
384 | Саморізи 3,5х25 мм / Self-tapping screws 3.5 x 25 mm | шт / pcs | 35
385 | Відлив віконний 210мм білий глянцевий / Window sill, 210 mm, white glossy | мп / MP | 8.69
386 | Установлення пластикових підвіконних дошок / Installation of plastic window sill boards | 100м / m | 0.079
387 | Дошка підвіконна пластикова 200 мм з заглушками / 200 mm plastic window sill board with end caps | мп / MP | 8.058
388 | Монтажна піна Ceresit TS 62 професійна універсальна або аналог / Ceresit TS 62 Professional All-Purpose Construction Foam or equivalent | балон / cylinder | 2
389 | Обробка поверхонь стін укосів грунтовкою "Бетоноконтакт" / Surface treatment of wall slopes with "Betonokontakt" primer | 100м2 / m² | 0.0492
390 | Грунтівка -бетоноконтакт / "Betonokontakt" primer | кг / kg | 0.984
391 | Ремонт штукатурки прямолінійних укосів всередині будівлі по каменю та бетону / Repair of plaster on straight sloped surfaces inside the building on stone and concrete | 100м2 / m² | 0.0492
392 | Штукатурка цементна стартова Sіltеk РM- 11 або аналог / Siltеk PM- 11 cement-based base coat plaster or equivalent | кг / kg | 147.6
393 | Обробка поверхонь укосів грунтовкою / Treatment of slope surfaces with primer | 100м2 / m² | 0.0492
394 | Ґрунтовка глибокого проникнення / Deep-penetrating primer | л / l | 0.98
395 | Поліпшене фарбування полівінілацетатними водоемульсійними сумішами стін по штукатурці / Improved painting of walls with polyvinyl acetate water-based emulsion paints over plaster | 100м2 / m² | 0.0492
396 | Ґрунтовка глибокого проникнення / Deep-penetrating primer | л / l | 0.98
397 | Фарба латексна водоемульсійна / Water-based latex paint | л / l | 1.494
398 | Заповнення дверних прорізів ламінованими дверними блоками із застосуванням анкерів і монтажної піни, серія блоку ДГ-21-9 (Д9) / Filling door openings with laminated door blocks using anchors and construction foam, DG-21-9 (D9) block series | 1 блок / block | 5
399 | Шурупи з плоскою головкою 3,5х35 мм / 3.5 x 35 mm flat-head screws | т / t | 0.00097
400 | Дюбель-шурупи 100х10 / Anchor screws 100 x 10 | шт / pcs | 20
401 | Коробка дверна мдф / MDF door frame | м / m | 26.5
402 | Лиштва плоска / Flat door trim | м / m | 53
403 | Дверний блок дерев"яний 900х2000 з комплектуючими : петлі, ручка, накладка, циліндр, корпус замка / Wooden door unit 900×2000 with accessories: hinges, handle, door plate, cylinder, lock body | м2 / m² | 9.23
404 | Монтажна піна Ceresit TS 62 професійна універсальна або аналог / Ceresit TS 62 Professional All-Purpose Construction Foam or equivalent | балон / cylinder | 5
405 | Пробивання борозен в бетонних стінах та підлогах, переріз борозен до 40 см2 /Cutting grooves in concrete walls and floors; groove cross-section up to 40 cm² | 10м / m | 5.75
406 | Обробка поверхонь стін укосів грунтовкою "Бетоноконтакт" / Surface treatment of wall slopes with "Betonokontakt" primer | 100м2 / m² | 1.7426
407 | Грунтівка -бетоноконтакт / "Betonokontakt" primer | кг / kg | 34.85
408 | Шпаклювання стін мінеральною шпаклівкою / Filling walls with mineral putty | 100м2 / m² | 1.7426
409 | Папір шліфувальний / Sandpaper | м2 / m² | 1.4
410 | Ґрунтовка глибокого проникнення / Deep-penetrating primer | л / l | 34.85
411 | Шпаклівка по типу Knauf НР FINISH або аналог / Knauf HP FINISH-type joint compound or equivalent | кг / kg | 313.67
412 | Обклеювання шпалерами тисненими та щільними / Hanging embossed and heavy-duty wallpaper | 100м2 / m² | 1.7426
413 | Клей для шпалер / Wallpaper adhesive | кг / kg | 1.7426
414 | Шпалери флізелінові під фарбування / Non-woven wallpaper for painting | м2 / m² | 200.4
415 | Ґрунтовка глибокого проникнення / Deep-penetrating primer | л / l | 34.85
416 | Фарбування полівінілацетатними водоемульсійними сумішами стін по шпалерах за 2 рази / Painting walls with polyvinyl acetate water-based emulsion paint over wallpaper in two coats | 100м2 / m² | 1.7426
417 | Фарба латексна водоемульсійна / Water-based latex paint | л / l | 52.28
418 | Улаштування цементної стяжки товщиною 20 мм по бетонній основі площею до 20 м2 / Installation of a 20 mm thick cement screed on a concrete subfloor with an area of up to 20 m² | 100м2 / m² | 0.5659
419 | Стяжка для пола Siltek F-20 25 кг або аналог / Siltek F-20 floor screed, 25 kg, or equivalent | кг / kg | 2037.24
420 | Улаштування покриття із деревностружкових плит площею покриття до 10 м2 / Installation of a flooring system using particleboard with a coverage area of up to 10 m² | 100м2 / m² | 0.5659
421 | Плити деревностружкові OSB 10ММ / 10 mm OSB wood-chip boards | шт / pcs | 57.72
422 | Цвяхи оцинкованi 3,5х70 м / Galvanized nails, 3.5 x 70 m | шт / pcs | 1700
423 | Улаштування покриттів з лінолеуму полівінілхлоридного насухо зі зварюванням полотнища у стиках / Installation of polyvinyl chloride (PVC) linoleum flooring using the dry method with welding of the sheets at the seams | 100м2 / m² | 0.5659
424 | Лінолеум Призначення : Напівкомерційний Основа : Піна Товщина захисного шару : 0.6 мм Товщина покриття : 2.4 мм Ширина : 3 м Колір : Натуральний Дизайн : Ламінат / Linoleum Intended Use: Semi-commercial Backing: Foam Protective layer thickness: 0.6 mm Coating thickness: 2.4 mm Width: 3 m Color: Natural Design: Laminate | м2 / m² | 62.81
425 | Улаштування плінтусів полівінілхлоридних на шурупах / Installation of PVC baseboards using screws | 100м / m | 0.66
426 | Монтажний шуруп / Mounting screw | шт / pcs | 100
427 | Дюбель-шурупи 6х40мм / 6x40 mm anchor screws | шт / pcs | 100
428 | Плінтус King Floor 70 наварра 20, 8x70x2500 мм або аналог / King Floor 70 Navarra baseboard, 20. 8 x 70 x 2500 mm, or equivalent | м / m | 66.66
429 | Комплект куточків внутрішніх King Floor 70 2 шт наварра або аналог / King Floor Set of Interior Corner Pieces 70, 2 pieces, Navarra or equivalent | шт / pcs | 20
430 | Комплект куточків зовнішніх King Floor 70 2 шт наварра або аналог / King Floor 70 Exterior Corner Set 2 pcs. Navarra or equivalent | шт / pcs | 1
431 | Комплект з'єднувачів King Floor 70 2 шт наварра 70 мм або аналог / King Floor 70 Connector Set, 2 pcs Navarra 70 mm or equivalent | шт / pcs | 10
432 | Комплект заглушок King Floor 70 1 ліва+1 права наварра 70 мм або аналог / King Floor 70 Plug Set: 1 left + 1 right, Navarra 70 mm or equivalent | шт / pcs | 10
433 | Улаштування каркасу підвісних стель / Installation of a suspended ceiling frame | 100м2 / m² | 0.5659
434 | Дюбель шуруп 6х40 / 6x40 mm anchor screw | шт / pcs | 168
435 | Стрижень-гачок 250мм / 250 mm hook rod | шт / pcs | 45
436 | Т-профілі металеві основні напрямні Т24/38/3700мм / Metal T-profiles (main tracks) T24/38/3700 mm | м / m | 53.76
437 | Т-профілі металеві поперечні T-24 600x25x24 мм / Metal T-profiles (cross members) T-24 600x25x24 mm | м / m | 53.76
438 | Профіль T-24 1200x24 мм білий / T-24 profile 1200x24 mm, white | м / m | 107.52
439 | Кутник пристінний 3000x19x24 мм / Wall-mounted angle bracket 3000x19x24 mm | м / m | 61.12
440 | Пружина для підвіса / Spring for suspension | шт / pcs | 45
441 | Укладання плит стельових в каркас стелі / Installing ceiling panels into the ceiling frame | 100м2 / m² | 0.5659
442 | Плита стельова АРМСТРОНГ 600х600х15 мм / ARMSTRONG ceiling tile 600 x 600 x 15 mm | м2 / m² | 59.42
Розділ 2. Блок 19 Кухня та санвузли / Section 2. Block 19: Kitchen and Bathrooms
443 | Розбирання дощатих покриттів підлог / Removal of plank flooring | 100м2 / m² | 0.135
444 | Розбирання дерев'яних шаф / Dismantling wooden cabinets | 100 м2 / m² | 0.052
445 | Демонтаж віконних коробок в кам'яних стінах з відбиванням штукатурки в укосах / Removal of window frames in masonry walls, including removal of plaster from the jambs | 100 шт / pcs | 0.01
446 | Знімання засклених віконних рам / Removal of glazed window frames | 100 м2 / m² | 0.0258
447 | Розбирання поясків, сандриків, жолобів, відливів, звисів тощо з листової сталі / Dismantling of lintels, cornices, gutters, drip edges, overhangs, etc., made of sheet steel | 100м / m | 0.019
448 | Знімання дерев'яних підвіконних дощок в кам'яних будівлях / Removal of wooden window sills in stone buildings | 100 м2 / m² | 0.0038
449 | Герметизація коробок вікон і балконних дверей герметиком / Sealing window and balcony door frames with sealant | 100м шва / m of joint | 0.1304
450 | Клей-герметик поліуретановий Sikaflex- 11 FC 600 мл Сірий або аналог / Sikaflex- 11 FC 600 ml Gray polyurethane adhesive-sealant or equivalent | л / l | 0.91
451 | Обробка поверхонь стін укосів грунтовкою "Бетоноконтакт" / Surface treatment of wall slopes with "Betonokontakt" primer | 100м2 / m² | 0.0104
452 | Грунтівка -бетоноконтакт / "Betonokontakt" primer | кг / kg | 0.208
453 | Ремонт штукатурки прямолінійних укосів всередині будівлі по каменю та бетону / Repair of plaster on straight sloped surfaces inside the building on stone and concrete | 100м2 / m² | 0.0104
454 | Штукатурка цементна стартова Sіltеk РM- 11 або аналог / Siltеk PM- 11 cement-based base coat plaster or equivalent | кг / kg | 31.2
455 | Обробка поверхонь укосів грунтовкою / Treatment of slope surfaces with primer | 100м2 / m² | 0.0104
456 | Ґрунтовка глибокого проникнення / Deep-penetrating primer | л / l | 0.21
457 | Поліпшене фарбування полівінілацетатними водоемульсійними сумішами стін по штукатурці / Improved painting of walls with polyvinyl acetate water-based emulsion paints over plaster | 100м2 / m² | 0.0104
458 | Ґрунтовка глибокого проникнення / Deep-penetrating primer | л / l | 0.21
459 | Фарба латексна водоемульсійна / Water-based latex paint | л / l | 0.312
460 | Заповнення дверних прорізів готовими дверними блоками площею до 2 м2 з металопластику у кам'яних стінах / Filling door openings with prefabricated door units up to 2 m² in area made of metal-plastic composite in masonry walls | 100м2 / m² | 0.0615
461 | Блок дверний металопластиковий з ПВХ 2100х700 мм / Metal-plastic door block made of PVC 2100 × 700 mm | шт / pcs | 2
462 | Блок дверний металопластиковий з ПВХ 2050х800 мм / Metal-plastic door unit with PVC 2050 x 800 mm | шт / pcs | 2
463 | Дюбель-шурупи 100х10 / Anchor screws 100 x 10 | шт / pcs | 28
464 | Піна монтажна / Construction foam | шт / pcs | 1
465 | Мурування окремих ділянок внутрішніх стін із цегли / Bricklaying of individual sections of interior walls | 100 м3 / m³ | 0.0008
466 | Цегла керамічна одинарна повнотіла, розміри 250х120х65 мм, марка М100 / Single-layer solid ceramic bricks, dimensions 250 × 120 × 65 mm, grade M100 | 1000шт / pcs | 0.032
467 | Суміш Ceresit СT 21 для укладання пінобетонних блоків [товщина швів від 1 до 6 мм] або аналог / Ceresit CT 21 mixture for laying foam concrete blocks [joint thickness from 1 to 6 mm] or equivalent | кг / kg | 1.76
468 | Обробка поверхонь стін грунтовкою "Бетоноконтакт" / Surface treatment of walls with "Betonokontakt" primer | 100м2 / m² | 0.6558
469 | Грунтівка -бетоноконтакт / "Betonokontakt" primer | кг / kg | 13.116
470 | Просте штукатурення поверхонь стін всередені будівлі цементно-вапняним або цементним розчином по каменю та бетону / Simple plastering of interior wall surfaces with cement-lime or cement mortar on stone and concrete | 100м2 / m² | 0.3586
471 | Штукатурка цементна стартова Sіltеk РM- 11 або аналог / Siltеk PM- 11 cement-based base coat plaster or equivalent | кг / kg | 717.2
472 | Шпаклювання стін мінеральною шпаклівкою / Filling walls with mineral putty | 100м2 / m² | 0.6558
473 | Папір шліфувальний / Sandpaper | м2 / m² | 0.52464
474 | Ґрунтовка глибокого проникнення / Deep-penetrating primer | л / l | 13.12
475 | Шпаклівка по типу Knauf НР FINISH або аналог / Knauf HP FINISH-type joint compound or equivalent | кг / kg | 118.04
476 | Облицювання керамічними глазурованими плитками поверхонь стін із карнизними, плінтусними та кутовими плиткам по цеглі та бетону у житлових будівлях / Cladding wall surfaces with glazed ceramic tiles, including cornice, baseboard, and corner tiles, on brick and concrete in residential buildings | 100м2 / m² | 0.3859
477 | Плитки керамічні глазуровані для внутрішнього облицювання стін / Glazed ceramic tiles for interior wall cladding | м2 / m² | 39.36
478 | Клей для плитки Ceresit CM 117 або аналог / Tile adhesive Ceresit CM 117 or equivalent | кг / kg | 250.84
479 | Ґрунтовка глибокого проникнення / Deep-penetrating primer | л / l | 7.72
480 | Еластичний водостійкий кольоровий шов до 5 мм Ceresit СЕ 40 aguastatic або аналог / Flexible, water-resistant, colored grout up to 5 mm Ceresit CE 40 aguastatic or equivalent | кг / kg | 15.63
481 | Пластмасові хрестики / Plastic tile spacers | шт / pcs | 278.62
482 | Поліпшене фарбування полівінілацетатними водоемульсійними сумішами стін по штукатурці / Improved painting of walls with polyvinyl acetate water-based emulsion paints over plaster | 100м2 / m² | 0.2052
483 | Ґрунтовка глибокого проникнення / Deep-penetrating primer | л / l | 4.1
484 | Фарба латексна водоемульсійна / Water-based latex paint | л / l | 6.156
485 | Улаштування цементної стяжки товщиною 20 мм по бетонній основі площею до 20 м2 / Installation of a 20 mm thick cement screed on a concrete subfloor with an area of up to 20 m² | 100м2 / m² | 0.1596
486 | Стяжка для пола Siltek F-20 25 кг або аналог / Siltek F-20 floor screed, 25 kg, or equivalent | кг / kg | 574.56
487 | Улаштування покриттів з керамічних плиток на розчині із сухої клеючої суміші, кількість плиток в 1 м2 до 7 шт / Installation of ceramic tile flooring using a dry-mix adhesive mortar, up to 7 tiles per 1 m² | 100м2 / m² | 0.1596
488 | Плитки керамічні для облицювання підлог / Ceramic floor tiles | м2 / m² | 16.12
489 | Клей для плитки Ceresit CM 117 або аналог / Tile adhesive Ceresit CM 117 or equivalent | кг / kg | 103.74
490 | Ґрунтовка глибокого проникнення / Deep-penetrating primer | л / l | 3.19
491 | Еластичний водостійкий кольоровий шов до 5 мм Ceresit СЕ 40 aguastatic або аналог / Flexible, water-resistant, colored grout up to 5 mm Ceresit CE 40 aguastatic or equivalent | кг / kg | 6.42
492 | Пластмасові хрестики / Plastic tile spacers | шт / pcs | 67.67
493 | Улаштування плінтусів з плиток керамічних / Installation of ceramic tile baseboards | 100м / m | 0.2096
494 | Клей для плитки Ceresit CM 117 або аналог / Tile adhesive Ceresit CM 117 or equivalent | кг / kg | 8.7
495 | Плінтус Cersanit Highbrook Light Grey Skirting 59,8х7 см або аналог / Cersanit Highbrook Light Grey Skirting Board Skirting 59.8 x 7 cm or equivalent | м / m | 21.17
496 | Опорядження стель пластиковими панелями шириною до 400 мм / Finishing ceilings with plastic panels up to 400 mm wide | 100м2 / m² | 0.1596
497 | Саморізи 3,5х25 мм / Self-tapping screws 3.5 x 25 mm | шт / pcs | 119
498 | Дюбелі розпірні поліетиленові [комплект], 5х50 мм / Polyethylene expansion anchors [set], 5×50 mm | 1000шт / pcs | 0.119
499 | Профiль CD 60х27 / CD profile 60x27 | м/п / m/p | 44.3
500 | Панель ПВХ Brilliant® мармур білий металізований DW-00190 250х3000х8 мм 0,75 кв.м або аналог / Brilliant® PVC panel, white marble metallic DW-00190, 250×3000×8 mm 0.75 sq. m or equivalent | м2 / m² | 17
Розділ 3. Блок 19 Коридор / Section 3. Unit 19: Hallway
501 | Демонтаж дверних коробок в кам'яних стінах з відбиванням штукатурки в укосах / Removal of door frames in masonry walls, including removal of plaster from the jambs | 100 шт / pcs | 0.01
502 | Знімання дверних полотен / Removal of door panels | 100 м2 / m² | 0.0161
503 | Розбирання дерев'яних шаф / Dismantling wooden cabinets | 100 м2 / m² | 0.0384
504 | Розбирання покриттів підлог з лінолеуму та реліну / Removal of linoleum and Relin flooring | 100м2 / m² | 0.1341
505 | Розбирання дощатих покриттів підлог / Removal of plank flooring | 100м2 / m² | 0.1341
506 | Улаштування цементної стяжки товщиною 20 мм по бетонній основі площею до 20 м2 / Installation of a 20 mm thick cement screed on a concrete subfloor with an area of up to 20 m² | 100м2 / m² | 0.1341
507 | Стяжка для пола Siltek F-20 25 кг або аналог / Siltek F-20 floor screed, 25 kg, or equivalent | кг / kg | 482.76
508 | Улаштування покриття із деревностружкових плит площею покриття до 10 м2 /Installation of a flooring system using particleboard with a coverage area of up to 10 m² | 100м2 / m² | 0.1341
509 | Плити деревностружкові OSB 10ММ / 10 mm OSB wood-chip boards | шт / pcs | 13.68
510 | Цвяхи оцинкованi 3,5х70 м / Galvanized nails, 3.5 x 70 m | шт / pcs | 400
511 | Улаштування покриттів з лінолеуму полівінілхлоридного насухо зі зварюванням полотнища у стиках / Installation of polyvinyl chloride (PVC) linoleum flooring using the dry method with welding of the sheets at the seams | 100м2 / m² | 0.1341
512 | Лінолеум Призначення :Напівкомерційний Основа : Піна Товщина захисного шару : 0.6 мм Товщина покриття : 2.4 мм Ширина :3м Колір : Натуральний Дизайн :Ламінат / Linoleum Intended Use: Semi-commercial Backing: Foam Protective layer thickness: 0.6 mm Coating thickness: 2.4 mm Width: 3 m Color: Natural Design: Laminate | м2 / m² | 14.89
513 | Улаштування плінтусів полівінілхлоридних на шурупах / Installation of PVC baseboards using screws | 100м / m | 0.304
514 | Монтажний шуруп / Mounting screw | шт / pcs | 50
515 | Дюбель-шурупи 6х40мм / 6x40 mm anchor screws | шт / pcs | 50
516 | Плінтус King Floor 70 наварра 20, 8x70x2500 мм або аналог / King Floor 70 Navarra baseboard, 20. 8 x 70 x 2500 mm, or equivalent | м / m | 31
517 | Комплект куточків внутрішніх King Floor 70 2 шт наварра або аналог / King Floor Set of Interior Corner Pieces 70, 2 pieces, Navarra or equivalent | шт / pcs | 4
518 | Комплект з'єднувачів King Floor 70 2 шт наварра 70 мм або аналог / King Floor 70 Connector Set, 2 pcs Navarra 70 mm or equivalent | шт / pcs | 6
519 | Комплект заглушок King Floor 70 1 ліва+1 права наварра 70 мм або аналог / King Floor 70 Plug Set: 1 left + 1 right, Navarra 70 mm or equivalent | шт / pcs | 12
520 | Улаштування каркасу підвісних стель / Installation of a suspended ceiling frame | 100м2 / m² | 0.1341
521 | Дюбель шуруп 6х40 / 6x40 mm anchor screw | шт / pcs | 40
522 | Стрижень-гачок 250мм / 250 mm hook rod | шт / pcs | 11
523 | Т-профілі металеві основні напрямні Т24/38/3700мм / Metal T-profiles (main tracks) T24/38/3700 mm | м / m | 12.74
524 | Т-профілі металеві поперечні T-24 600x25x24 мм / Metal T-profiles (cross members) T-24 600x25x24 mm | м / m | 12.74
525 | Профіль T-24 1200x24 мм білий / T-24 profile 1200x24 mm, white | м / m | 25.48
526 | Кутник пристінний 3000x19x24 мм / Wall-mounted angle bracket 3000x19x24 mm | м / m | 14.48
527 | Пружина для підвіса / Spring for suspension | шт / pcs | 11
528 | Укладання плит стельових в каркас стелі / Installing ceiling panels into the ceiling frame | 100м2 / m² | 0.1341
529 | Плита стельова АРМСТРОНГ 600х600х15 мм / ARMSTRONG ceiling tile 600 x 600 x 15 mm | м2 / m² | 14.08
530 | Обробка поверхонь стін укосів грунтовкою "Бетоноконтакт" / Surface treatment of wall slopes with "Betonokontakt" primer | 100м2 / m² | 0.5574
531 | Грунтівка -бетоноконтакт / "Betonokontakt" primer | кг / kg | 11.15
532 | Шпаклювання стін мінеральною шпаклівкою / Filling walls with mineral putty | 100м2 / m² | 0.5574
533 | Папір шліфувальний / Sandpaper | м2 / m² | 0.45
534 | Ґрунтовка глибокого проникнення / Deep-penetrating primer | л / l | 11.15
535 | Шпаклівка по типу Knauf НР FINISH або аналог / Knauf HP FINISH-type joint compound or equivalent | кг / kg | 100.33
536 | Поліпшене фарбування полівінілацетатними водоемульсійними сумішами стін по штукатурці / Improved painting of walls with polyvinyl acetate water-based emulsion paints over plaster | 100м2 / m² | 0.5574
537 | Ґрунтовка глибокого проникнення / Deep-penetrating primer | л / l | 11.15
538 | Фарба латексна водоемульсійна / Water-based latex paint | л / l | 16.722
Розділ 4. Блок 20 Кімнати / Section 4. Block 20: Rooms
539 | Знімання шпалер простих та поліпшених / Removal of standard and premium wallpaper | 100м2 / m² | 0.6236
540 | Розбирання дощатих покриттів підлог / Removal of plank flooring | 100м2 / m² | 0.7424
541 | Розбирання дерев'яних шаф / Dismantling wooden cabinets | 100 м2 / m² | 0.094
542 | Демонтаж дверних коробок в кам'яних стінах з відбиванням штукатурки в укосах / Removal of door frames in masonry walls, including removal of plaster from the jambs | 100 шт / pcs | 0.05
543 | Знімання засклених віконних рам / Removal of glazed window frames | 100 м2 / m² | 0.1231
544 | Демонтаж віконних коробок в кам'яних стінах з відбиванням штукатурки в укосах / Removal of window frames in masonry walls, including removal of plaster from the jambs | 100 шт / pcs | 0.06
545 | Розбирання поясків, сандриків, жолобів, відливів, звисів тощо з листової сталі / Dismantling of lintels, cornices, gutters, drip edges, overhangs, etc., made of sheet steel | 100м / m | 0.09
546 | Знімання дерев'яних підвіконних дощок в кам'яних будівлях / Removal of wooden window sills in stone buildings | 100 м2 / m² | 0.018
547 | Розбирання цегляних перегородок / Dismantling of brick partitions | 1 м3 / m³ | 18.55
548 | Заповнення віконних прорізів готовими блоками площею до 3 м2 / m² з металопластику в кам'яних стінах житлових і громадських будівель / Filling window openings with prefabricated blocks up to 3 m² in area made of metal-plastic in stone walls of residential and public buildings | 100м2 / m² | 0.0775
549 | Блоки віконні профіль (склопакет 4LowE- 14Ar-4-14Ar-4LowE) / Window blocks with profile (4LowE- 14Ar-4-14Ar-4LowE double-pane glass) | м2 / m² | 7.75
550 | Дюбель-шурупи 100х10 / Anchor screws 100 x 10 | шт / pcs | 31
551 | Піна монтажна / Construction foam | шт / pcs | 4
552 | Клей-герметик поліуретановий Sikaflex- 11 FC 600 мл Сірий або аналог / Sikaflex- 11 FC 600 ml Gray polyurethane adhesive-sealant or equivalent | л / l | 0.91
553 | Заповнення віконних прорізів готовими блоками площею до 2 м2 / m² з металопластику в кам'яних стінах житлових і громадських будівель / Filling window openings with prefabricated blocks with an area of up to 2 m² made of metal-plastic in stone walls of res | 100м2 / m² | 0.0304
554 | Блоки віконні профіль (склопакет 4LowE- 14Ar-4-14Ar-4LowE) / Window blocks with profile (4LowE- 14Ar-4-14Ar-4LowE double-pane glass) | м2 / m² | 3.04
555 | Дюбель-шурупи 100х10 / Anchor screws 100 x 10 | шт / pcs | 16
556 | Піна монтажна / Construction foam | шт / pcs | 2
557 | Клей-герметик поліуретановий Sikaflex- 11 FC 600 мл Сірий або аналог / Sikaflex- 11 FC 600 ml Gray polyurethane adhesive-sealant or equivalent | л / l | 0.46
558 | Улаштування з листової сталі поясків, сандриків, підвіконних відливів / Installation of sheet steel sills, window lintels, and window sills | 100м / m | 0.09
559 | Саморізи 3,5х25 мм / Self-tapping screws 3.5 x 25 mm | шт / pcs | 35
560 | Відлив віконний 210мм білий глянцевий / Window sill, 210 mm, white glossy | мп / MP | 9
561 | Установлення пластикових підвіконних дошок / Installation of plastic window sill boards | 100м / m | 0.09
562 | Дошка підвіконна пластикова 200 мм з заглушками / 200 mm plastic window sill board with end caps | мп / MP | 9
563 | Монтажна піна Ceresit TS 62 професійна універсальна або аналог / Ceresit TS 62 Professional All-Purpose Construction Foam or equivalent | балон / cylinder | 2
564 | Обробка поверхонь стін укосів грунтовкою "Бетоноконтакт" / Surface treatment of wall slopes with "Betonokontakt" primer | 100м2 / m² | 0.0581
565 | Грунтівка -бетоноконтакт / "Betonokontakt" primer | кг / kg | 1.162
566 | Ремонт штукатурки прямолінійних укосів всередині будівлі по каменю та бетону / Repair of plaster on straight sloped surfaces inside the building on stone and concrete | 100м2 / m² | 0.0581
567 | Штукатурка цементна стартова Sіltеk РM- 11 або аналог / Siltеk PM- 11 cement-based base coat plaster or equivalent | кг / kg | 174.3
568 | Обробка поверхонь укосів грунтовкою / Treatment of slope surfaces with primer | 100м2 / m² | 0.0581
569 | Ґрунтовка глибокого проникнення / Deep-penetrating primer | л / l | 1.16
570 | Поліпшене фарбування полівінілацетатними водоемульсійними сумішами стін по штукатурці / Improved painting of walls with polyvinyl acetate water-based emulsion paints over plaster | 100м2 / m² | 0.0581
571 | Ґрунтовка глибокого проникнення / Deep-penetrating primer | л / l | 1.16
572 | Фарба латексна водоемульсійна / Water-based latex paint | л / l | 1.743
573 | Заповнення дверних прорізів ламінованими дверними блоками із застосуванням анкерів і монтажної піни, серія блоку ДГ-21-9 (Д9) / Filling door openings with laminated door blocks using anchors and construction foam, DG-21-9 (D9) block series | 1 блок / block | 6
574 | Шурупи з плоскою головкою 3,5х35 мм / 3.5 x 35 mm flat-head screws | т / t | 0.001164
575 | Дюбель-шурупи 100х10 / Anchor screws 100 x 10 | шт / pcs | 48
576 | Коробка дверна мдф / MDF door frame | м / m | 30
577 | Лиштва плоска / Flat door trim | м / m | 64
578 | Дверний блок дерев"яний 900х2000 з комплектуючими : петлі, ручка, накладка, циліндр, корпус замка / Wooden door unit 900×2000 with accessories: hinges, handle, door plate, cylinder, lock body | м2 / m² | 11.07
579 | Монтажна піна Ceresit TS 62 професійна універсальна або аналог / Ceresit TS 62 Professional All-Purpose Construction Foam or equivalent | балон / cylinder | 6
580 | Обробка поверхонь стін укосів грунтовкою "Бетоноконтакт" / Surface treatment of wall slopes with "Betonokontakt" primer | 100м2 / m² | 2.0449
581 | Грунтівка -бетоноконтакт / "Betonokontakt" primer | кг / kg | 40.9
582 | Шпаклювання стін мінеральною шпаклівкою / Filling walls with mineral putty | 100м2 / m² | 2.0449
583 | Папір шліфувальний / Sandpaper | м2 / m² | 1.64
584 | Ґрунтовка глибокого проникнення / Deep-penetrating primer | л / l | 40.9
585 | Шпаклівка по типу Knauf НР FINISH або аналог / Knauf HP FINISH-type joint compound or equivalent | кг / kg | 368.08
586 | Обклеювання шпалерами тисненими та щільними / Hanging embossed and heavy-duty wallpaper | 100м2 / m² | 2.0449
587 | Клей для шпалер / Wallpaper adhesive | кг / kg | 2.05
588 | Шпалери флізелінові під фарбування / Non-woven wallpaper for painting | м2 / m² | 235.1635
589 | Ґрунтовка глибокого проникнення / Deep-penetrating primer | л / l | 40.9
590 | Фарбування полівінілацетатними водоемульсійними сумішами стін по шпалерах за 2 рази / Painting walls with polyvinyl acetate water-based emulsion paint over wallpaper in two coats | 100м2 / m² | 2.0449
591 | Фарба латексна водоемульсійна / Water-based latex paint | л / l | 61.35
592 | Улаштування цементної стяжки товщиною 20 мм по бетонній основі площею до 20 м2 / Installation of a 20 mm thick cement screed on a concrete subfloor with an area of up to 20 m² | 100м2 / m² | 0.7424
593 | Стяжка для пола Siltek F-20 25 кг або аналог / Siltek F-20 floor screed, 25 kg, or equivalent | кг / kg | 2672.64
594 | Улаштування покриття із деревностружкових плит площею покриття до 10 м2 / Installation of a flooring system using particleboard with a coverage area of up to 10 m² | 100м2 / m² | 0.7424
595 | Плити деревностружкові OSB 10ММ / 10 mm OSB wood-chip boards | шт / pcs | 75.7248
596 | Цвяхи оцинкованi 3,5х70 м / Galvanized nails, 3.5 x 70 m | шт / pcs | 2227
597 | Улаштування покриттів з лінолеуму полівінілхлоридного насухо зі зварюванням полотнища у стиках / Installation of polyvinyl chloride (PVC) linoleum flooring using the dry method with welding of the sheets at the seams | 100м2 / m² | 0.7424
598 | Лінолеум Призначення :Напівкомерційний Основа : Піна Товщина захисного шару : 0.6 мм Товщина покриття : 2.4 мм Ширина :3 м Колір : Натуральний Дизайн :Ламінат / Linoleum Intended Use: Semi-commercial Backing: Foam Protective layer thickness: 0.6 mm Coating thickness: 2.4 mm Width: 3 m Color: Natural Design: Laminate | м2 / m² | 82.41
599 | Улаштування плінтусів полівінілхлоридних на шурупах / Installation of PVC baseboards using screws | 100м / m | 0.8738
600 | Монтажний шуруп / Mounting screw | шт / pcs | 150
601 | Дюбель-шурупи 6х40мм / 6x40 mm anchor screws | шт / pcs | 150
602 | Плінтус King Floor 70 наварра 20, 8x70x2500 мм або аналог / King Floor 70 Navarra baseboard, 20. 8 x 70 x 2500 mm, or equivalent | м / m | 88.25
603 | Комплект куточків внутрішніх King Floor 70 2 шт наварра або аналог / King Floor Set of Interior Corner Pieces 70, 2 pieces, Navarra or equivalent | шт / pcs | 24
604 | Комплект куточків зовнішніх King Floor 70 2 шт наварра або аналог / King Floor 70 Exterior Corner Set 2 pcs. Navarra or equivalent | шт / pcs | 2
605 | Комплект з'єднувачів King Floor 70 2 шт наварра 70 мм або аналог / King Floor 70 Connector Set, 2 pcs Navarra 70 mm or equivalent | шт / pcs | 12
606 | Комплект заглушок King Floor 70 1 ліва+1 права наварра 70 мм або аналог / King Floor 70 Plug Set: 1 left + 1 right, Navarra 70 mm or equivalent | шт / pcs | 12
607 | Улаштування каркасу підвісних стель / Installation of a suspended ceiling frame | 100м2 / m² | 0.7424
608 | Дюбель шуруп 6х40 / 6x40 mm anchor screw | шт / pcs | 220
609 | Стрижень-гачок 250мм / 250 mm hook rod | шт / pcs | 59
610 | Т-профілі металеві основні напрямні Т24/38/3700мм / Metal T-profiles (main tracks) T24/38/3700 mm | м / m | 70.53
611 | Т-профілі металеві поперечні T-24 600x25x24 мм / Metal T-profiles (cross members) T-24 600x25x24 mm | м / m | 70.53
612 | Профіль T-24 1200x24 мм білий / T-24 profile 1200x24 mm, white | м / m | 141.06
613 | Кутник пристінний 3000x19x24 мм / Wall-mounted angle bracket 3000x19x24 mm | м / m | 80.18
614 | Пружина для підвіса / Spring for suspension | шт / pcs | 59
615 | Укладання плит стельових в каркас стелі / Installing ceiling panels into the ceiling frame | 100м2 / m² | 0.7424
616 | Плита стельова АРМСТРОНГ 600х600х15 мм / ARMSTRONG ceiling tile 600 x 600 x 15 mm | м2 / m² | 77.95
Розділ 5. Блок 20 Кухня та санвузли / Section 5. Block 20: Kitchen and Bathrooms
617 | Розбирання дощатих покриттів підлог / Removal of plank flooring | 100м2 / m² | 0.135
618 | Розбирання дерев'яних шаф / Dismantling wooden cabinets | 100 м2 / m² | 0.052
619 | Демонтаж віконних коробок в кам'яних стінах з відбиванням штукатурки в укосах / Removal of window frames in masonry walls, including removal of plaster from the jambs | 100 шт / pcs | 0.01
620 | Знімання засклених віконних рам / Removal of glazed window frames | 100 м2 / m² | 0.0258
621 | Розбирання поясків, сандриків, жолобів, відливів, звисів тощо з листової сталі / Dismantling of lintels, cornices, gutters, drip edges, overhangs, etc., made of sheet steel | 100м / m | 0.019
622 | Знімання дерев'яних підвіконних дощок в кам'яних будівлях / Removal of wooden window sills in stone buildings | 100 м2 / m² | 0.0038
623 | Герметизація коробок вікон і балконних дверей герметиком / Sealing window and balcony door frames with sealant | 100м шва / m of joint | 0.1304
624 | Клей-герметик поліуретановий Sikaflex- 11 FC 600 мл Сірий або аналог / Sikaflex- 11 FC 600 ml Gray polyurethane adhesive-sealant or equivalent | л / l | 0.91
625 | Обробка поверхонь стін укосів грунтовкою "Бетоноконтакт" / Surface treatment of wall slopes with "Betonokontakt" primer | 100м2 / m² | 0.0104
626 | Грунтівка -бетоноконтакт / "Betonokontakt" primer | кг / kg | 0.208
627 | Ремонт штукатурки прямолінійних укосів всередині будівлі по каменю та бетону / Repair of plaster on straight sloped surfaces inside the building on stone and concrete | 100м2 / m² | 0.0104
628 | Штукатурка цементна стартова Sіltеk РM- 11 або аналог / Siltеk PM- 11 cement-based base coat plaster or equivalent | кг / kg | 31.2
629 | Обробка поверхонь укосів грунтовкою / Treatment of slope surfaces with primer | 100м2 / m² | 0.0104
630 | Ґрунтовка глибокого проникнення / Deep-penetrating primer | л / l | 0.21
631 | Поліпшене фарбування полівінілацетатними водоемульсійними сумішами стін по штукатурці / Improved painting of walls with polyvinyl acetate water-based emulsion paints over plaster | 100м2 / m² | 0.0104
632 | Ґрунтовка глибокого проникнення / Deep-penetrating primer | л / l | 0.21
633 | Фарба латексна водоемульсійна / Water-based latex paint | л / l | 0.312
634 | Заповнення дверних прорізів готовими дверними блоками площею до 2 м2 з металопластику у кам'яних стінах / Filling door openings with prefabricated door units up to 2 m² in area made of metal-plastic composite in masonry walls | 100м2 / m² | 0.0615
635 | Блок дверний металопластиковий з ПВХ 2050х800 мм / Metal-plastic door unit with PVC 2050 x 800 mm | шт / pcs | 2
636 | Блок дверний металопластиковий з ПВХ 2100х700 мм / Metal-plastic door block made of PVC 2100 × 700 mm | шт / pcs | 2
637 | Дюбель-шурупи 100х10 / Anchor screws 100 x 10 | шт / pcs | 28
638 | Піна монтажна / Construction foam | шт / pcs | 4
639 | Мурування окремих ділянок внутрішніх стін із цегли / Bricklaying of individual sections of interior walls | 100 м3 / m³ | 0.0008
640 | Цегла керамічна одинарна повнотіла, розміри 250х120х65 мм, марка М100 / Single-layer solid ceramic bricks, dimensions 250 × 120 × 65 mm, grade M100 | 1000шт / pcs | 0.032
641 | Суміш Ceresit СT 21 для укладання пінобетонних блоків [товщина швів від 1 до 6 мм] або аналог / Ceresit CT 21 mixture for laying foam concrete blocks [joint thickness from 1 to 6 mm] or equivalent | кг / kg | 1.76
642 | Обробка поверхонь стін грунтовкою "Бетоноконтакт" / Surface treatment of walls with "Betonokontakt" primer | 100м2 / m² | 0.6558
643 | Грунтівка -бетоноконтакт / "Betonokontakt" primer | кг / kg | 13.116
644 | Просте штукатурення поверхонь стін всередені будівлі цементно-вапняним або цементним розчином по каменю та бетону / Simple plastering of interior wall surfaces with cement-lime or cement mortar on stone and concrete | 100м2 / m² | 0.3586
645 | Штукатурка цементна стартова Sіltеk РM- 11 або аналог / Siltеk PM- 11 cement-based base coat plaster or equivalent | кг / kg | 717.2
646 | Шпаклювання стін мінеральною шпаклівкою / Filling walls with mineral putty | 100м2 / m² | 0.6558
647 | Папір шліфувальний / Sandpaper | м2 / m² | 0.52464
648 | Ґрунтовка глибокого проникнення / Deep-penetrating primer | л / l | 13.12
649 | Шпаклівка по типу Knauf НР FINISH або аналог / Knauf HP FINISH-type joint compound or equivalent | кг / kg | 118.04
650 | Облицювання керамічними глазурованими плитками поверхонь стін із карнизними, плінтусними та кутовими плиткам по цеглі та бетону у житлових будівлях / Cladding wall surfaces with glazed ceramic tiles, including cornice, baseboard, and corner tiles, on bric and concrete in residential buildings | 100м2 / m² | 0.3859
651 | Плитки керамічні глазуровані для внутрішнього облицювання стін / Glazed ceramic tiles for interior wall cladding | м2 / m² | 39.36
652 | Клей для плитки Ceresit CM 117 або аналог / Tile adhesive Ceresit CM 117 or equivalent | кг / kg | 250.84
653 | Ґрунтовка глибокого проникнення / Deep-penetrating primer | л / l | 7.72
654 | Еластичний водостійкий кольоровий шов до 5 мм Ceresit СЕ 40 aguastatic або аналог / Flexible, water-resistant, colored grout up to 5 mm Ceresit CE 40 aguastatic or equivalent | кг / kg | 15.63
655 | Пластмасові хрестики / Plastic tile spacers | шт / pcs | 278.62
656 | Поліпшене фарбування полівінілацетатними водоемульсійними сумішами стін по штукатурці / Improved painting of walls with polyvinyl acetate water-based emulsion paints over plaster | 100м2 / m² | 0.2052
657 | Ґрунтовка глибокого проникнення / Deep-penetrating primer | л / l | 4.1
658 | Фарба латексна водоемульсійна / Water-based latex paint | л / l | 6.156
659 | Улаштування цементної стяжки товщиною 20 мм по бетонній основі площею до 20 м2 / Installation of a 20 mm thick cement screed on a concrete subfloor with an area of up to 20 m² | 100м2 / m² | 0.1596
660 | Стяжка для пола Siltek F-20 25 кг або аналог / Siltek F-20 floor screed, 25 kg, or equivalent | кг / kg | 574.56
661 | Улаштування покриттів з керамічних плиток на розчині із сухої клеючої суміші, кількість плиток в 1 м2 до 7 шт / Installation of ceramic tile flooring using a dry-mix adhesive mortar, up to 7 tiles per 1 m² | 100м2 / m² | 0.1596
662 | Плитки керамічні для облицювання підлог / Ceramic floor tiles | м2 / m² | 16.12
663 | Клей для плитки Ceresit CM 117 або аналог / Tile adhesive Ceresit CM 117 or equivalent | кг / kg | 103.74
664 | Ґрунтовка глибокого проникнення / Deep-penetrating primer | л / l | 3.19
665 | Еластичний водостійкий кольоровий шов до 5 мм Ceresit СЕ 40 aguastatic або аналог / Flexible, water-resistant, colored grout up to 5 mm Ceresit CE 40 aguastatic or equivalent | кг / kg | 6.42
666 | Пластмасові хрестики / Plastic tile spacers | шт / pcs | 67.67
667 | Улаштування плінтусів з плиток керамічних / Installation of ceramic tile baseboards | 100м / m | 0.2096
668 | Клей для плитки Ceresit CM 117 або аналог / Tile adhesive Ceresit CM 117 or equivalent | кг / kg | 8.7
669 | Плінтус Cersanit Highbrook Light Grey Skirting 59,8х7 см або аналог / Cersanit Highbrook Light Grey Skirting Board Skirting 59.8 x 7 cm or equivalent | м / m | 21.17
670 | Опорядження стель пластиковими панелями шириною до 400 мм / Finishing ceilings with plastic panels up to 400 mm wide | 100м2 / m² | 0.1596
671 | Саморізи 3,5х25 мм / Self-tapping screws 3.5 x 25 mm | шт / pcs | 119
672 | Дюбелі розпірні поліетиленові [комплект], 5х50 мм / Polyethylene expansion anchors [set], 5×50 mm | 1000шт / pcs | 0.119
673 | Профiль CD 60х27 / CD profile 60x27 | м/п / m/p | 44.3
674 | Панель ПВХ Brilliant® мармур білий металізований DW-00190 250х3000х8 мм 0,75 кв.м або аналог / Brilliant® PVC panel, white marble metallic DW-00190, 250×3000×8 mm 0.75 sq. m or equivalent | м2 / m² | 17
Розділ 6. Блок 20 Коридор / Section 6. Block 20: Hallway
675 | Демонтаж дверних коробок в кам'яних стінах з відбиванням штукатурки в укосах / Removal of door frames in masonry walls, including removal of plaster from the jambs | 100 шт / pcs | 0.01
676 | Знімання дверних полотен / Removal of door panels | 100 м2 / m² | 0.0161
677 | Розбирання дерев'яних шаф / Dismantling wooden cabinets | 100 м2 / m² | 0.0384
678 | Розбирання дощатих покриттів підлог / Removal of plank flooring | 100м2 / m² | 0.1351
679 | Улаштування цементної стяжки товщиною 20 мм по бетонній основі площею до 20 м2 /Installation of a 20 mm thick cement screed on a concrete subfloor with an area of up to 20 m² | 100м2 / m² | 0.1351
680 | Стяжка для пола Siltek F-20 25 кг або аналог / Siltek F-20 floor screed, 25 kg, or equivalent | кг / kg | 486.36
681 | Улаштування покриття із деревностружкових плит площею покриття до 10 м2 / Installation of a flooring system using particleboard with a coverage area of up to 10 m² | 100м2 / m² | 0.1351
682 | Плити деревностружкові OSB 10ММ / 10 mm OSB wood-chip boards | шт / pcs | 13.78
683 | Цвяхи оцинкованi 3,5х70 м / Galvanized nails, 3.5 x 70 m | шт / pcs | 400
684 | Улаштування покриттів з лінолеуму полівінілхлоридного насухо зі зварюванням полотнища у стиках / Installation of polyvinyl chloride (PVC) linoleum flooring using the dry method with welding of the sheets at the seams | 100м2 / m² | 0.1351
685 | Лінолеум Призначення : Напівкомерційний Основа : Піна Товщина захисного шару : 0.6 мм Товщина покриття : 2.4 мм Ширина :3 м Колір : Натуральний Дизайн :Ламінат / Linoleum Intended Use: Semi-commercial Backing: Foam Protective layer thickness: 0.6 mm Coating thickness: 2.4 mm Width: 3 m Color: Natural Design: Laminate | м2 / m² | 15
686 | Улаштування плінтусів полівінілхлоридних на шурупах / Installation of PVC baseboards using screws | 100м / m | 0.304
687 | Монтажний шуруп / Mounting screw | шт / pcs | 50
688 | Дюбель-шурупи 6х40мм / 6x40 mm anchor screws | шт / pcs | 50
689 | Плінтус King Floor 70 наварра 20, 8x70x2500 мм або аналог / King Floor 70 Navarra baseboard, 20. 8 x 70 x 2500 mm, or equivalent | м / m | 31
690 | Комплект куточків внутрішніх King Floor 70 2 шт наварра або аналог / King Floor Set of Interior Corner Pieces 70, 2 pieces, Navarra or equivalent | шт / pcs | 4
691 | Комплект з'єднувачів King Floor 70 2 шт наварра 70 мм або аналог / King Floor 70 Connector Set, 2 pcs Navarra 70 mm or equivalent | шт / pcs | 5
692 | Комплект заглушок King Floor 70 1 ліва+1 права наварра 70 мм або аналог / King Floor 70 Plug Set: 1 left + 1 right, Navarra 70 mm or equivalent | шт / pcs | 14
693 | Улаштування каркасу підвісних стель / Installation of a suspended ceiling frame | 100м2 / m² | 0.1351
694 | Дюбель шуруп 6х40 / 6x40 mm anchor screw | шт / pcs | 40
695 | Стрижень-гачок 250мм / 250 mm hook rod | шт / pcs | 11
696 | Т-профілі металеві основні напрямні Т24/38/3700мм / Metal T-profiles (main tracks) T24/38/3700 mm | м / m | 12.83
697 | Т-профілі металеві поперечні T-24 600x25x24 мм / Metal T-profiles (cross members) T-24 600x25x24 mm | м / m | 12.83
698 | Профіль T-24 1200x24 мм білий / T-24 profile 1200x24 mm, white | м / m | 25.67
699 | Кутник пристінний 3000x19x24 мм / Wall-mounted angle bracket 3000x19x24 mm | м / m | 14.59
700 | Пружина для підвіса / Spring for suspension | шт / pcs | 11
701 | Укладання плит стельових в каркас стелі / Installing ceiling panels into the ceiling frame | 100м2 / m² | 0.1351
702 | Плита стельова АРМСТРОНГ 600х600х15 мм / ARMSTRONG ceiling tile 600 x 600 x 15 mm | м2 / m² | 14.19
703 | Обробка поверхонь стін укосів грунтовкою "Бетоноконтакт" / Surface treatment of wall slopes with "Betonokontakt" primer | 100м2 / m² | 0.5429
704 | Грунтівка -бетоноконтакт / "Betonokontakt" primer | кг / kg | 10.86
705 | Шпаклювання стін мінеральною шпаклівкою / Filling walls with mineral putty | 100м2 / m² | 0.5429
706 | Папір шліфувальний / Sandpaper | м2 / m² | 0.43
707 | Ґрунтовка глибокого проникнення / Deep-penetrating primer | л / l | 10.86
708 | Шпаклівка по типу Knauf НР FINISH або аналог / Knauf HP FINISH-type joint compound or equivalent | кг / kg | 97.72
709 | Поліпшене фарбування полівінілацетатними водоемульсійними сумішами стін по штукатурці / Improved painting of walls with polyvinyl acetate water-based emulsion paints over plaster | 100м2 / m² | 0.5429
710 | Ґрунтовка глибокого проникнення / Deep-penetrating primer | л / l | 10.86
711 | Фарба латексна водоемульсійна / Water-based latex paint | л / l | 16.287
712 | Очищення приміщень від сміття / Clearing debris from the premises | 100т / t | 0.57
713 | Навантаження сміття вручну / Manual removal of debris | 1 т / t | 57
714 | Перевезення сміття до 20 км / Debris removal up to 20 km | т / t | 57
Інженерні та електричні мережі 5 поверх / Utility and electrical systems, 5th floor
Розділ 1. Блок 19 Кімнати / Section 1. Block 19: Rooms
715 | (Демонтаж) Прокладання трубопроводів опалення зі сталевих водогазопровідних неоцинкованих труб діаметром 20 мм / (Removal) Installation of heating piping made of steel water and gas pipes (non-galvanized) with a diameter of 20 mm | 100м / m | 0.15
716 | (Демонтаж) Прокладання трубопроводів опалення зі сталевих водогазопровідних неоцинкованих труб діаметром 25 мм / (Dismantling) Installation of heating piping made of steel water and gas pipes (ungalvanized) with a diameter of 25 mm | 100м / m | 0.081
717 | (Демонтаж) Прокладання трубопроводів опалення зі сталевих водогазопровідних неоцинкованих труб діаметром 40 мм / (Dismantling) Installation of heating piping made of steel water and gas pipes (ungalvanized) with a diameter of 40 mm | 100м / m | 0.134
718 | (Демонтаж) Прокладання трубопроводів опалення зі сталевих водогазопровідних неоцинкованих труб діаметром 50 мм / (Dismantling) Installation of heating pipelines made of steel water and gas pipes (ungalvanized) with a diameter of 50 mm | 100м / m | 0.015
719 | Демонтаж радіаторів масою до 80 кг / Dismantling of radiators weighing up to 80 kg | 100шт / pcs | 0.05
720 | Приварювання різьб ду 25 / Welding of 25 mm threads | 100шт / pcs | 0.02
721 | Різьба 25мм / 25 mm thread | шт / pcs | 2
722 | Приварювання різьб ду 40 / Welding of 40 mm threads | 100шт / pcs | 0.01
723 | Різьба 40мм /40 mm thread | шт / pcs | 1
724 | Прокладання трубопроводів водопостачання з труб поліетиленових [поліпропіленових] напірних діаметром 63 мм / Installation of water supply piping made of polyethylene [polypropylene] pressure pipes with a diameter of 63 mm | 100м / m | 0.015
725 | Труби поліпропіленові PN 20 для гарячої води і опалення діам. 63х10,5 мм / PN 20 polypropylene pipes for hot water and heating, 63 × 10.5 mm | м / m | 1.5
726 | Перехід редукційний діам. 63х50 мм / Reducing adapter, 63 × 50 mm | шт / pcs | 1
727 | Кріплення для труб діам. 63 мм / Pipe fasteners, diameter 63 mm | шт / pcs | 1
728 | Прокладання трубопроводів водопостачання з труб поліетиленових [поліпропіленових] напірних діаметром 50 мм / Installation of water supply piping using polyethylene [polypropylene] pressure pipes with a diameter of 50 mm | 100м / m | 0.134
729 | Труби поліпропіленові PN 20 для гарячої води і опалення діам. 50х8,3 мм / PN 20 polypropylene pipes for hot water and heating, diameter 50 × 8.3 mm | м / m | 13.4
730 | Муфта із внутрішньою різьбою діам. 50х1 1/2" мм / Coupling with internal thread, diameter 50 x 1 1/2" mm | шт / pcs | 1
731 | Муфта діам. 50 мм / Coupling, 50 mm in diameter | шт / pcs | 5
732 | Кріплення для труб діам. 50 мм / Pipe clamps, diameter 50 mm | шт / pcs | 9
733 | Прокладання трубопроводів водопостачання з труб поліетиленових [поліпропіленових] напірних діаметром 32 мм / Installation of water supply piping made of polyethylene [polypropylene] pressure pipes with a diameter of 32 mm | 100м / m | 0.081
734 | Труби поліпропіленові PN 20 для гарячої води і опалення діам. 32х5,4 мм / PN 20 polypropylene pipes for hot water and heating, 32 × 5.4 mm in diameter | м / m | 8.1
735 | Муфта із внутрішньою різьбою діам. 32х3/4" мм / Coupling with internal thread, diameter 32 × 3/4" mm | шт / pcs | 2
736 | Трійник редукційний із поліпропілену діам. 50х32 мм / Polypropylene reducing tee diameter 50 x 32 mm | шт / pcs | 2
737 | Трійник редукційний із поліпропілену діам. 32х20 мм / Polypropylene reducing tee diameter 32 × 20 mm | шт / pcs | 1
738 | Хрестовина діам. 32/20 мм / Cross fitting, diameter 32/20 mm | шт / pcs | 6
739 | Кріплення для труб діам. 32 мм / Pipe clamps, 32 mm diameter | шт / pcs | 16
740 | Прокладання трубопроводів водопостачання з труб поліетиленових [поліпропіленових] напірних діаметром 20 мм / Installation of water supply piping using high-pressure polyethylene [polypropylene] pipes with a diameter of 20 mm | 100м / m | 0.15
741 | Труби поліпропіленові PN 20 для гарячої води і опалення діам. 20х3,4 мм / PN 20 polypropylene pipes for hot water and heating, diameter 20 x 3.4 mm | м / m | 15
742 | Вентиль ППР діам. 20 мм / PPR valve, 20 mm diameter | шт / pcs | 10
743 | Муфта із зовнішньою різьбою діам. 20х3/4" мм / Male threaded coupling, diameter 20 x 3/4" mm | шт / pcs | 10
744 | Установлення опалювальних радіаторів / Installation of heating radiators / Installation of heating radiators | 100кВт / kW | 0.06426
745 | Кронштейни для радіаторів алюмінієвих / Brackets for aluminum radiators | комплект / set | 5
746 | Радіатор алюмінієвий секційний - 7 секцій / Aluminum sectional radiator—7 sections | шт. / pcs | 2
747 | Радіатор алюмінієвий секційний - 9 секцій / Aluminum sectional radiator—9 sections | шт. / pcs | 1
748 | Радіатор алюмінієвий секційний - 5 секцій / Aluminum sectional radiator—5 sections | шт. / pcs | 1
749 | Радіатор алюмінієвий секційний - 6 секцій / Aluminum sectional radiator—6 sections | шт. / pcs | 1
750 | Прокладання коробів пластикових / Installation of plastic conduit | 100м / m | 0.11
751 | Саморізи 3,5х25 мм / Self-tapping screws 3.5 x 25 mm | шт / pcs | 33
752 | Короб пластиковий 20х16мм / 20 x 16 mm plastic conduit | м / m | 11
753 | Стрічка липка / Adhesive tape | м / m | 11
754 | Прокладання ізольованих проводів перерізом до 35 мм2 у коробах / Installation of insulated wires with a cross-section of up to 35 mm² in conduits | 100м / m | 0.885
755 | Кабель ВВГ 3*1,5 / VVG 3×1.5 cable | м / m | 18.5
756 | Кабель ВВГ 2*2.5 / VVG 2×2.5 cable | м / m | 70
757 | Установлення розподільних коробок / Installation of Junction Boxes | 100шт / pcs | 0.05
758 | Коробка розподільча 100*100 / 100x100 Junction Box | шт / pcs | 5
759 | Монтаж світильників для люмінесцентних ламп, які встановлюються на штирах, кількість ламп 1 шт / Installation of light fixtures for fluorescent lamps mounted on pins; number of lamps: 1 | 100шт / pcs | 0.05
760 | Саморізи 3,5х25 мм / Self-tapping screws 3.5 x 25 mm | шт / pcs | 10
761 | Світильник стельовий LED 1x10W 4000K 1200Lm IP65 білий / 1x10W 4000K LED ceiling light 1200 lm IP65 white | шт / pcs | 5
762 | Установлення штепсельних розеток неутопленого типу при відкритій проводці / Installation of surface-mounted outlets with exposed wiring | 100шт / pcs | 0.13
763 | Розетка подвійна / Double outlet | шт / pcs | 13
764 | Установлення вимикачів неутопленого типу при відкритій проводці / Installation of surface-mounted circuit breakers with exposed wiring | 100шт / pcs | 0.05
765 | Вимикач накладний 2-клавішний / Surface-mount 2-pole switch | шт / pcs | 5
Розділ 2. Блок 19 Кухня та санвузли / Section 2. Block 19: Kitchen and Bathrooms
766 | Демонтаж раковин [умивальників] / Dismantling sinks [washbasins] | 100к-т /sets | 0.01
767 | Демонтаж мийок чавунних / Removal of cast-iron sinks | 100к-т /sets | 0.01
768 | Демонтаж змішувачів / Removal of faucets | 100шт / pcs | 0.03
769 | Знімання сифонів / Removal of siphons | шт / pcs | 3
770 | Демонтаж унітазів зі змивними бачками / Removal of toilets with flush tanks | 100к-т /sets | 0.01
771 | Розбирання трубопроводів опалення з металевих труб діаметром 40мм / Dismantling of heating piping made of metal pipes with a diameter of 40 mm | 100м / m | 0.028
772 | Розбирання трубопроводів опалення з металевих труб діаметром 20мм / Dismantling of heating piping made of metal pipes with a diameter of 20 mm | 100м / m | 0.06
773 | Демонтаж радіаторів масою до 80 кг / Dismantling of radiators weighing up to 80 kg | 100шт / pcs | 0.01
774 | Розбирання трубопроводів водопостачання з поліетиленових труб діаметром 20мм / Dismantling of water supply piping made of polyethylene pipes with a diameter of 20 mm | 100м / m | 0.07
775 | Розбирання трубопроводів каналізації з пластикових труб діаметром 100 мм / Dismantling of sewer piping made of plastic pipes with a diameter of 100 mm | 100м / m | 0.03
776 | Розбирання трубопроводів каналізації з пластикових труб діаметром 50 мм / Dismantling of sewer piping made of plastic pipes with a diameter of 50 mm | 100м / m | 0.025
777 | Приварювання різьб ду 40 / Welding of 40 mm threads | 100шт / pcs | 0.01
778 | Різьба 40мм /40 mm thread | шт / pcs | 1
779 | Прокладання трубопроводів водопостачання з труб поліетиленових [поліпропіленових] напірних діаметром 50 мм / Installation of water supply piping using polyethylene [polypropylene] pressure pipes with a diameter of 50 mm | 100м / m | 0.028
780 | Труби поліпропіленові PN 20 для гарячої води і опалення діам. 50х8,3 мм / PN 20 polypropylene pipes for hot water and heating, diameter 50 × 8.3 mm | м / m | 2.8
781 | Муфта із внутрішньою різьбою діам. 50х1 1/2" мм / Coupling with internal thread, diameter 50 x 1 1/2" mm | шт / pcs | 1
782 | Муфта діам. 50 мм / Coupling, 50 mm in diameter | шт / pcs | 1
783 | Кріплення для труб діам. 50 мм / Pipe clamps, diameter 50 mm | шт / pcs | 2
784 | Прокладання трубопроводів водопостачання з труб поліетиленових [поліпропіленових] напірних діаметром 20 мм / Installation of water supply piping using high-pressure polyethylene [polypropylene] pipes with a diameter of 20 mm | 100м / m | 0.06
785 | Труби поліпропіленові PN 20 для гарячої води і опалення діам. 20х3,4 мм / PN 20 polypropylene pipes for hot water and heating, diameter 20 x 3.4 mm | м / m | 6
786 | Вентиль ППР діам. 20 мм / PPR valve, 20 mm diameter | шт / pcs | 2
787 | Муфта із зовнішньою різьбою діам. 20х3/4" мм / Male threaded coupling, diameter 20 x 3/4" mm | шт / pcs | 2
788 | Коліно 90 град. із поліпропілену діам. 20 мм / 90-degree elbow made of polypropylene, diameter 20 mm | шт / pcs | 1
789 | Муфта діам. 20 мм / Coupling, 20 mm diameter | шт / pcs | 2
790 | Установлення опалювальних радіаторів / Installation of heating radiators | 100кВт / kW | 0.01323
791 | Кронштейни для радіаторів алюмінієвих / Brackets for aluminum radiators | комплект / set | 1
792 | Радіатор алюмінієвий секційний - 7 секцій / Aluminum sectional radiator—7 sections | шт. / pcs | 1
793 | Прокладання трубопроводів водопостачання з труб поліетиленових [поліпропіленових] напірних діаметром 20 мм / Installation of water supply piping using high-pressure polyethylene [polypropylene] pipes with a diameter of 20 mm | 100м / m | 0.16
794 | Труби поліпропіленові PN 20 для гарячої води і опалення діам. 20х3,4 мм / PN 20 polypropylene pipes for hot water and heating, diameter 20 x 3.4 mm | м / m | 16
795 | Планка монтажна 20/15 / Mounting bracket 20/15 | шт / pcs | 1
796 | Вентиль ППР діам. 20 мм / PPR valve, 20 mm diameter | шт / pcs | 5
797 | Трійник із поліпропілену діам. 20 мм / Polypropylene tee, 20 mm diameter | шт / pcs | 12
798 | Коліно 90 град. із поліпропілену діам. 20 мм / 90-degree elbow made of polypropylene, diameter 20 mm | шт / pcs | 5
799 | Фарбування металевих тубопроводів водопостчання ду 80 / Painting of metal water supply piping with a diameter of 80 | 100м2 / m² | 0.0148
800 | Фарба акрилова радіаторна, для металу / Acrylic radiator paint for metal | кг / kg | 0.4884
801 | Установлення змішувачів душових / Installation of shower faucets | 100к-т | 0.01
802 | Душова система AM.PM Sunny F0785C922 або аналог / AM.PM Sunny shower system F0785C922 or equivalent | шт / pcs | 1
803 | Пробивання отворів під трап / Drilling holes for the drain | 100шт / pcs | 0.01
804 | Установлення трапу / Drain installation | 10к-т / sets | 0.1
805 | Душовий трап / Shower drain | шт / pcs | 1
806 | Установлення унітазів з безпосередньо приєднаним бачком / Installation of toilets with a directly connected tank | 10к-т / sets | 0.1
807 | Гофра для унітазу / Corrugated hose for toilet | шт / pcs | 1
808 | Шланг для води 1/2" 60 см / 1/2" water hose, 60 cm | шт / pcs | 1
809 | Унітази-компакт з сидінням / Compact toilets with seats | шт / pcs | 1
810 | Установлення мийок на два відділення / Installation of double-bowl sinks | 10к-т / sets | 0.1
811 | Мийка подвійна 1100x600x850 / Double sink 1100x600x850 | шт / pcs | 1
812 | Сифон для умивальника / Sink trap | шт / pcs | 2
813 | Шланг для води 1/2" 60 см / 1/2" water hose, 60 cm | шт / pcs | 4
814 | Змішувачі для мийок / Sink faucets | комплект / set | 2
815 | Прокладання трубопроводів каналізації з поліетиленових труб діаметром 100 мм / Installation of sewer piping made of polyethylene pipes with a diameter of 100 mm | 100м / m | 0.03
816 | Труби поліпропіленові для внутрішньої каналізації діам. 110 мм / Polypropylene pipes for indoor sewage systems, 110 mm diameter | м / m | 3
817 | Ревізія до каналізаційних труб із поліпропілену діам. 110 мм / Inspection ports for polypropylene sewer pipes, diameter 110 mm | шт / pcs | 1
818 | Трійники каналізаційні 90 град. Із поліпропілену діам. 110х110 мм / 90-degree sewer tees made of polypropylene, 110x110 mm | шт / pcs | 2
819 | Редукції /перехідники/ до каналізаційних труб із поліпропілену діам. 110х50 мм / Reducers/adapters for polypropylene sewer pipes, diameter 110x50 mm | шт / pcs | 2
820 | Прокладання трубопроводів каналізації з поліетиленових труб діаметром 50 мм / Installation of sewer pipelines made of polyethylene pipes, 50 mm in diameter | 100м / m | 0.07
821 | Труби поліпропіленові для внутрішньої каналізації діам. 50 мм / Polypropylene pipes for indoor sewer systems, 50 mm in diameter | м / m | 7
822 | Коліна каналізаційні 90 град. із поліпропілену діам. 50 мм / 90-degree sewer elbows made of polypropylene, 50 mm in diameter | шт / pcs | 4
823 | Трійники каналізаційні 90 град. із поліпропілену діам. 50х50 мм / 90-degree sewer tees made of polypropylene, diameter 50x50 mm | шт / pcs | 3
824 | Установлення нагрівачів індивідуальних водоводяних / Installation of individual water-heating boilers | 10к-т / sets | 0.1
825 | Бойлер Atlantic 80л / Atlantic 80-liter water heater | шт / pcs | 1
826 | Шланг для води 1/2" 60 см / 1/2" water hose, 60 cm | шт / pcs | 2
827 | Установлення умивальників одиночних з підведенням холодної та гарячої води / Installation of single-basin sinks with cold and hot water connections | 10к-т / sets | 0.1
828 | Умивальник President 60 або аналог / President 60 sink or equivalent | комплект / set | 1
829 | Сифон для умивальника / Sink trap | шт / pcs | 3
830 | Шланг для води 1/2" 60 см / 1/2" water hose, 60 cm | шт / pcs | 2
831 | Змішувачі для умивальників керамічних /Mixer faucets for ceramic sinks | комплект / set | 1
832 | Прокладання коробів пластикових / Installation of plastic conduit | 100м / m | 0.66
833 | Саморізи 3,5х25 мм / Self-tapping screws 3.5 x 25 mm | шт / pcs | 198
834 | Короб пластиковий 20х16мм / 20 x 16 mm plastic conduit | м / m | 66
835 | Стрічка липка / Adhesive tape | м / m | 66
836 | Прокладання ізольованих проводів перерізом до 35 мм2 у коробах / Installation of insulated wires with a cross-section of up to 35 mm² in conduits | 100м / m | 0.66
837 | Кабель ВВГ 3*1,5 / VVG 3×1.5 cable | м / m | 20
838 | Кабель ВВГ 2*2.5 / VVG 2×2.5 cable | м / m | 46
839 | Установлення розподільних коробок / Installation of Junction Boxes | 100шт / pcs | 0.01
840 | Коробка розподільча 100*100 / 100x100 Junction Box | шт / pcs | 1
841 | Монтаж світильників для люмінесцентних ламп, які встановлюються на штирах, кількість ламп 1 шт / Installation of light fixtures for fluorescent lamps mounted on pins; number of lamps: 1 | 100шт / pcs | 0.05
842 | Саморізи 3,5х25 мм / Self-tapping screws 3.5 x 25 mm | шт / pcs | 10
843 | Світильник стельовий LED 1x10W 4000K 1200Lm IP65 білий / 1x10W 4000K LED ceiling light 1200 lm IP65 white | шт / pcs | 5
844 | Установлення штепсельних розеток неутопленого типу при відкритій проводці / Installation of surface-mounted outlets with exposed wiring | 100шт / pcs | 0.05
845 | Розетка подвійна / Double outlet | шт / pcs | 5
846 | Установлення вимикачів неутопленого типу при відкритій проводці / Installation of surface-mounted circuit breakers with exposed wiring | 100шт / pcs | 0.05
847 | Вимикач накладний 2-клавішний / Surface-mount 2-pole switch | шт / pcs | 5
848 | Установлення витяжок кухонних / Installation of kitchen range hoods | шт / pcs | 1
849 | Витяжки кухонні / Kitchen range hoods | комплект / set | 1
850 | Установлення вентиляторів витяжних / Installation of exhaust fans | шт / pcs | 2
851 | Вентилятор витяжний / Exhaust fan | шт / pcs | 2
Розділ 3. Блок 19 Коридор / Section 3. Unit 19: Hallway
852 | Розбирання трубопроводів опалення з металевих труб діаметром 50мм / Dismantling of heating piping made of 50 mm diameter metal pipes | 100 м / m | 0.015
853 | Демонтаж засувки ду50 на опаленні / Removal of a DN50 valve on the heating system | 100шт / pcs | 0.01
854 | Приварювання різьб ду 50 / Welding a 50-diameter threaded fitting | 100шт / pcs | 0.01
855 | Різьба 50мм / 50 mm thread | шт / pcs | 1
856 | Прокладання трубопроводів водопостачання з труб поліетиленових [поліпропіленових] напірних діаметром 63 мм / Installation of water supply piping made of polyethylene [polypropylene] pressure pipes with a diameter of 63 mm | 100м / m | 0.015
857 | Труби поліпропіленові PN 20 для гарячої води і опалення діам. 63х10,5 мм / PN 20 polypropylene pipes for hot water and heating, 63 × 10.5 mm | м / m | 1.5
858 | Муфта із внутрішньою різьбою діам. 63х2" мм / Coupling with internal thread, diameter 63 x 2" mm | шт / pcs | 1
859 | Муфта із зовнішньою різьбою діам. 63х2" мм / Coupling with external thread, diameter 63 x 2" mm | шт / pcs | 1
860 | Демонтаж вимикачів, розеток / Removal of light switches and electrical outlets | 100шт / pcs | 0.01
861 | Демонтаж електролічильників / Removal of electricity meters | 100шт / pcs | 0.01
862 | Демонтаж бра, плафонів / Removal of wall sconces and ceiling lights | 100шт / pcs | 0.01
863 | Установлення щитків освітлювальних групових масою до 3 кг у готовій ніші або на стіні / Installation of lighting panels for groups weighing up to 3 kg in a pre-installed niche or on the wall | шт / pcs | 1
864 | Бокс під автомати 9місць / 9-slot circuit breaker box | шт / pcs | 1
865 | Установлення вимикачів та перемикачів пакетних 2-х і 3-х полюсних на струм до 25 А / Installation of 2- and 3-pole package-type switches and changeover switches rated for currents up to 25 A | 100шт / pcs | 0.09
866 | Автоматичний вимикач Hager 1P 25A C 6kA ( MCN125 ) або аналог / Hager 1P 25A C automatic circuit breaker 6 kA (MCN125) or equivalent | шт / pcs | 9
867 | Прокладання коробів пластикових / Installation of plastic conduit | 100м / m | 0.26
868 | Саморізи 3,5х25 мм / Self-tapping screws 3.5 x 25 mm | шт / pcs | 78
869 | Короб пластиковий 40х20мм / Plastic junction box, 40 x 20 mm | м / m | 20
870 | Короб пластиковий 20х16мм / 20 x 16 mm plastic conduit | м / m | 6
871 | Стрічка липка / Adhesive tape | м / m | 26
872 | Прокладання ізольованих проводів перерізом до 35 мм2 у коробах / Installation of insulated wires with a cross-section of up to 35 mm² in conduits | 100м/ m | 0.54
873 | Кабель ВВГ 2*2.5 / VVG 2×2.5 cable | м / m | 54
874 | Монтаж світильників для люмінесцентних ламп, які встановлюються на штирах, кількість ламп 1 шт / Installation of light fixtures for fluorescent lamps mounted on pins; number of lamps: 1 | 100шт / pcs | 0.03
875 | Саморізи 3,5х25 мм / Self-tapping screws 3.5 x 25 mm | шт/ pcs | 6
876 | Світильник стельовий LED 1x10W 4000K 1200Lm IP65 білий / 1x10W 4000K LED ceiling light 1200 lm IP65 white | шт/ pcs | 3
877 | Установлення вимикачів неутопленого типу при відкритій проводці / Installation of surface-mounted circuit breakers with exposed wiring | 100шт / pcs | 0.01
878 | Вимикач накладний 2-клавішний / Surface-mount 2-pole switch | шт / pcs | 1
Розділ 4. Блок 20 Кімнати / Section 4. Block 20: Rooms
879 | (Демонтаж) Прокладання трубопроводів опалення зі сталевих водогазопровідних неоцинкованих труб діаметром 20 мм / (Removal) Installation of heating piping made of steel water and gas pipes (non-galvanized) with a diameter of 20 mm | 100м / m | 0.21
880 | (Демонтаж) Прокладання трубопроводів опалення зі сталевих водогазопровідних неоцинкованих труб діаметром 25 мм / (Dismantling) Installation of heating piping made of steel water and gas pipes (ungalvanized) with a diameter of 25 mm | 100м / m | 0.09
881 | (Демонтаж) Прокладання трубопроводів опалення зі сталевих водогазопровідних неоцинкованих труб діаметром 40 мм / (Dismantling) Installation of heating piping made of steel water and gas pipes (ungalvanized) with a diameter of 40 mm | 100м / m | 0.139
882 | (Демонтаж) Прокладання трубопроводів опалення зі сталевих водогазопровідних неоцинкованих труб діаметром 50 мм / (Dismantling) Installation of heating pipelines made of steel water and gas pipes (ungalvanized) with a diameter of 50 mm | 100м / m | 0.064
883 | Демонтаж радіаторів масою до 80 кг / Dismantling of radiators weighing up to 80 kg | 100шт / pcs | 0.06
884 | Приварювання різьб ду 25 / Welding of 25 mm threads | 100шт / pcs | 0.04
885 | Різьба 25мм / 25 mm thread | шт/ pcs | 4
886 | Приварювання різьб ду 40 / Welding of 40 mm threads | 100шт / pcs | 0.02
887 | Різьба 40мм /40 mm thread | шт/ pcs | 2
888 | Прокладання трубопроводів водопостачання з труб поліетиленових [поліпропіленових] напірних діаметром 63 мм / Installation of water supply piping made of polyethylene [polypropylene] pressure pipes with a diameter of 63 mm | 100м / m | 0.064
889 | Труби поліпропіленові PN 20 для гарячої води і опалення діам. 63х10,5 мм / PN 20 polypropylene pipes for hot water and heating, 63 × 10.5 mm | м / m | 6.4
890 | Муфта діам. 63 мм / Coupling, 63 mm diameter | шт / pcs | 3
891 | Перехід редукційний діам. 63х50 мм / Reducing adapter, 63 × 50 mm | шт/ pcs | 1
892 | Кріплення для труб діам. 63 мм / Pipe fasteners, diameter 63 mm | шт/ pcs | 3
893 | Прокладання трубопроводів водопостачання з труб поліетиленових [поліпропіленових] напірних діаметром 50 мм / Installation of water supply piping using polyethylene [polypropylene] pressure pipes with a diameter of 50 mm | 100м / m | 0.139
894 | Труби поліпропіленові PN 20 для гарячої води і опалення діам. 50х8,3 мм / PN 20 polypropylene pipes for hot water and heating, diameter 50 × 8.3 mm | м / m | 13.9
895 | Муфта із внутрішньою різьбою діам. 50х1 1/2" мм / Coupling with internal thread, diameter 50 x 1 1/2" mm | шт/ pcs | 2
896 | Муфта діам. 50 мм / Coupling, 50 mm in diameter | шт/ pcs | 8
897 | Кріплення для труб діам. 50 мм / Pipe clamps, diameter 50 mm | шт/ pcs | 10
898 | Прокладання трубопроводів водопостачання з труб поліетиленових [поліпропіленових] напірних діаметром 32 мм / Installation of water supply piping made of polyethylene [polypropylene] pressure pipes with a diameter of 32 mm | 100м/ m | 0.12
899 | Труби поліпропіленові PN 20 для гарячої води і опалення діам. 32х5,4 мм / PN 20 polypropylene pipes for hot water and heating, 32 × 5.4 mm in diameter | м / m | 12
900 | Хрестовина діам. 32/20 мм / Cross fitting, diameter 32/20 mm | шт/ pcs | 6
901 | Муфта із внутрішньою різьбою діам. 32х3/4" мм / Coupling with internal thread, diameter 32 × 3/4" mm | шт/ pcs | 3
902 | Трійник редукційний із поліпропілену діам. 50х32 мм / Polypropylene reducing tee diameter 50 x 32 mm | шт/ pcs | 4
903 | Трійник редукційний із поліпропілену діам. 32х20 мм / Polypropylene reducing tee diameter 32 × 20 mm | шт/ pcs | 2
904 | Кріплення для труб діам. 32 мм / Pipe clamps, 32 mm diameter | шт/ pcs | 12
905 | Прокладання трубопроводів водопостачання з труб поліетиленових [поліпропіленових] напірних діаметром 20 мм / Installation of water supply piping using high-pressure polyethylene [polypropylene] pipes with a diameter of 20 mm | 100м/ m | 0.21
906 | Труби поліпропіленові PN 20 для гарячої води і опалення діам. 20х3,4 мм /PN 20 polypropylene pipes for hot water and heating, diameter 20 x 3.4 mm | м / m | 21
907 | Вентиль ППР діам. 20 мм / PPR valve, 20 mm diameter | шт/ pcs | 12
908 | Муфта із зовнішньою різьбою діам. 20х3/4" мм / Male threaded coupling, diameter 20 x 3/4" mm | шт/ pcs | 12
909 | Установлення опалювальних радіаторів / Installation of heating radiators | 100кВт / kW | 0.07371
910 | Кронштейни для радіаторів алюмінієвих / Brackets for aluminum radiators | комплект / set | 6
911 | Радіатор алюмінієвий секційний - 7 секцій / Aluminum sectional radiator—7 sections | шт./ pcs | 3
912 | Радіатор алюмінієвий секційний - 6 секцій / Aluminum sectional radiator—6 sections | шт./ pcs | 3
913 | Установлення розподільних коробок | 100шт / pcs | 0.06
914 | Коробка розподільча 100*100 / 100x100 Junction Box | шт/ pcs | 6
915 | Монтаж світильників для люмінесцентних ламп, які встановлюються на штирах, кількість ламп 1 шт / Installation of light fixtures for fluorescent lamps mounted on pins; number of lamps: 1 | 100шт/ pcs | 0.06
916 | Саморізи 3,5х25 мм / Self-tapping screws 3.5 x 25 mm | шт/ pcs | 12
917 | Світильник стельовий LED 1x10W 4000K 1200Lm IP65 білий / 1x10W 4000K LED ceiling light 1200 lm IP65 white | шт/ pcs | 6
918 | Установлення штепсельних розеток неутопленого типу при відкритій проводці / Installation of surface-mounted outlets with exposed wiring | 100шт/ pcs | 0.15
919 | Розетка подвійна / Double outlet | шт/ pcs | 15
920 | Установлення вимикачів неутопленого типу при відкритій проводці / Installation of surface-mounted circuit breakers with exposed wiring | 100шт/ pcs | 0.06
921 | Вимикач накладний 2-клавішний / Surface-mount 2-pole switch | шт/ pcs | 6
Розділ 5. Блок 20 Кухня та санвузли / Section 5. Block 20: Kitchen and Bathrooms
922 | Демонтаж раковин [умивальників] / Dismantling sinks [washbasins] | 100к-т /sets | 0.01
923 | Демонтаж змішувачів / Removal of faucets | 100шт / pcs | 0.03
924 | Знімання сифонів / Removal of siphons | шт / pcs | 1
925 | Демонтаж унітазів зі змивними бачками / Removal of toilets with flush tanks | 100к-т /sets | 0.01
926 | Розбирання трубопроводів опалення з металевих труб діаметром 40мм / Dismantling of heating piping made of metal pipes with a diameter of 40 mm | 100м / m | 0.028
927 | Розбирання трубопроводів опалення з металевих труб діаметром 20мм / Dismantling of heating piping made of metal pipes with a diameter of 20 mm | 100м / m | 0.03
928 | Демонтаж радіаторів масою до 80 кг / Dismantling of radiators weighing up to 80 kg | 100шт / pcs | 0.01
929 | Розбирання трубопроводів водопостачання з поліетиленових труб діаметром 20мм / Dismantling of water supply piping made of polyethylene pipes with a diameter of 20 mm | 100м / m | 0.07
930 | Розбирання трубопроводів каналізації з пластикових труб діаметром 100 мм / Dismantling of sewer piping made of plastic pipes with a diameter of 100 mm | 100м / m | 0.03
931 | Розбирання трубопроводів каналізації з пластикових труб діаметром 50 мм / Dismantling of sewer piping made of plastic pipes with a diameter of 50 mm | 100м / m | 0.025
932 | Приварювання різьб ду 40 / Welding of 40 mm threads | 100шт / pcs | 0.01
933 | Різьба 40мм /40 mm thread | шт / pcs | 1
934 | Прокладання трубопроводів водопостачання з труб поліетиленових [поліпропіленових] напірних діаметром 50 мм / Installation of water supply piping using polyethylene [polypropylene] pressure pipes with a diameter of 50 mm | 100м / m | 0.028
935 | Труби поліпропіленові PN 20 для гарячої води і опалення діам. 50х8,3 мм / PN 20 polypropylene pipes for hot water and heating, diameter 50 × 8.3 mm | м / m | 2.8
936 | Муфта із внутрішньою різьбою діам. 50х1 1/2" мм / Coupling with internal thread, diameter 50 x 1 1/2" mm | шт / pcs | 1
937 | Муфта діам. 50 мм / Coupling, 50 mm in diameter | шт / pcs | 1
938 | Кріплення для труб діам. 50 мм / Pipe clamps, diameter 50 mm | шт / pcs | 2
939 | Прокладання трубопроводів водопостачання з труб поліетиленових [поліпропіленових] напірних діаметром 20 мм / Installation of water supply piping using high-pressure polyethylene [polypropylene] pipes with a diameter of 20 mm | 100м / m | 0.03
940 | Труби поліпропіленові PN 20 для гарячої води і опалення діам. 20х3,4 мм /PN 20 polypropylene pipes for hot water and heating, diameter 20 x 3.4 mm | м / m | 3
941 | Вентиль ППР діам. 20 мм / PPR valve, 20 mm diameter | шт / pcs | 2
942 | Муфта із зовнішньою різьбою діам. 20х3/4" мм / Male threaded coupling, diameter 20 x 3/4" mm | шт / pcs | 2
943 | Установлення опалювальних радіаторів / Installation of heating radiators | 100кВт / kW | 0.01323
944 | Кронштейни для радіаторів алюмінієвих / Brackets for aluminum radiators | комплект / set | 1
945 | Радіатор алюмінієвий секційний - 7 секцій / Aluminum sectional radiator—7 sections | шт. / pcs | 1
946 | Прокладання трубопроводів водопостачання з труб поліетиленових [поліпропіленових] напірних діаметром 20 мм / Installation of water supply piping using high-pressure polyethylene [polypropylene] pipes with a diameter of 20 mm | 100м / m | 0.16
947 | Труби поліпропіленові PN 20 для гарячої води і опалення діам. 20х3,4 мм /PN 20 polypropylene pipes for hot water and heating, diameter 20 x 3.4 mm | м / m | 16
948 | Планка монтажна 20/15 / Mounting bracket 20/15 | шт / pcs | 1
949 | Вентиль ППР діам. 20 мм / PPR valve, 20 mm diameter | шт / pcs | 5
950 | Трійник із поліпропілену діам. 20 мм / Polypropylene tee, 20 mm diameter | шт / pcs | 12
951 | Коліно 90 град. із поліпропілену діам. 20 мм / 90-degree elbow made of polypropylene, diameter 20 mm | шт / pcs | 5
952 | Установлення змішувачів душових / Installation of shower faucets | 100к-т /sets | 0.01
953 | Душова система AM.PM Sunny F0785C922 або аналог / AM.PM Sunny shower system F0785C922 or equivalent | шт / pcs | 1
954 | Пробивання отворів під трап / Drilling holes for the drain | 100шт / pcs | 0.01
955 | Установлення трапу / Drain installation | 10к-т / sets | 0.1
956 | Душовий трап / Shower drain | шт / pcs | 1
957 | Установлення унітазів з безпосередньо приєднаним бачком / Installation of toilets with a directly connected tank | 10к-т / sets | 0.1
958 | Гофра для унітазу / Corrugated hose for toilet | шт / pcs | 1
959 | Шланг для води 1/2" 60 см / 1/2" water hose, 60 cm | шт / pcs | 1
960 | Унітази-компакт з сидінням / Compact toilets with seats | шт / pcs | 1
961 | Установлення мийок на два відділення / Installation of double-bowl sinks | 10к-т / sets | 0.1
962 | Мийка подвійна 1100x600x850 / Double sink 1100x600x850 | шт / pcs | 1
963 | Сифон для умивальника / Sink trap | шт / pcs | 2
964 | Шланг для води 1/2" 60 см / 1/2" water hose, 60 cm | шт / pcs | 4
965 | Змішувачі для мийок / Sink faucets | комплект / set | 2
966 | Прокладання трубопроводів каналізації з поліетиленових труб діаметром 100 мм / Installation of sewer piping made of polyethylene pipes with a diameter of 100 mm | 100м/ m | 0.03
967 | Труби поліпропіленові для внутрішньої каналізації діам. 110 мм / Polypropylene pipes for indoor sewage systems, 110 mm diameter | м / m | 3
968 | Ревізія до каналізаційних труб із поліпропілену діам. 110 мм / Inspection ports for polypropylene sewer pipes, diameter 110 mm | шт / pcs | 1
969 | Трійники каналізаційні 90 град. із поліпропілену діам. 110х110 мм / 90-degree sewer tees made of polypropylene, 110x110 mm | шт / pcs | 2
970 | Редукції /перехідники/ до каналізаційних труб із поліпропілену діам. 110х50 мм / Reducers/adapters for polypropylene sewer pipes, diameter 110x50 mm | шт / pcs | 1
971 | Прокладання трубопроводів каналізації з поліетиленових труб діаметром 50 мм / Installation of sewer pipelines made of polyethylene pipes, 50 mm in diameter | 100м/ m | 0.07
972 | Труби поліпропіленові для внутрішньої каналізації діам. 50 мм / Polypropylene pipes for indoor sewer systems, 50 mm in diameter | м/ m | 7
973 | Коліна каналізаційні 90 град. із поліпропілену діам. 50 мм / 90-degree sewer elbows made of polypropylene, 50 mm in diameter | шт / pcs | 4
974 | Трійники каналізаційні 90 град. із поліпропілену діам. 50х50 мм / 90-degree sewer tees made of polypropylene, diameter 50x50 mm | шт / pcs | 3
975 | Установлення умивальників одиночних з підведенням холодної та гарячої води / Installation of single-basin sinks with cold and hot water connections | 10к-т / sets | 0.1
976 | Умивальник President 60 або аналог / President 60 sink or equivalent | комплект / set | 1
977 | Сифон для умивальника / Sink trap | шт / pcs | 3
978 | Шланг для води 1/2" 60 см / 1/2" water hose, 60 cm | шт / pcs | 2
979 | Змішувачі для умивальників керамічних /Mixer faucets for ceramic sinks | комплект / set | 1
980 | Установлення розподільних коробок / Installation of Junction Boxes | 100шт / pcs | 0.01
981 | Коробка розподільча 100*100 / 100x100 Junction Box | шт / pcs | 1
982 | Монтаж світильників для люмінесцентних ламп, які встановлюються на штирах, кількість ламп 1 шт / Installation of light fixtures for fluorescent lamps mounted on pins; number of lamps: 1 | 100шт / pcs | 0.05
983 | Саморізи 3,5х25 мм / Self-tapping screws 3.5 x 25 mm | шт / pcs | 10
984 | Світильник стельовий LED 1x10W 4000K 1200Lm IP65 білий / 1x10W 4000K LED ceiling light 1200 lm IP65 white | шт / pcs | 5
985 | Установлення штепсельних розеток неутопленого типу при відкритій проводці / Installation of surface-mounted outlets with exposed wiring | 100шт / pcs | 0.05
986 | Розетка подвійна / Double outlet | шт / pcs | 5
987 | Установлення вимикачів неутопленого типу при відкритій проводці / Installation of surface-mounted circuit breakers with exposed wiring | 100шт / pcs | 0.05
988 | Вимикач накладний 2-клавішний / Surface-mount 2-pole switch | шт / pcs | 5
989 | Установлення витяжок кухонних / Installation of kitchen range hoods | шт / pcs | 1
990 | Витяжки кухонні / Kitchen range hoods | комплект / set | 1
991 | Установлення вентиляторів витяжних / Installation of exhaust fans | шт / pcs | 2
992 | Вентилятор витяжний / Exhaust fan | шт / pcs | 2
993 | Установлення нагрівачів індивідуальних водоводяних / Installation of individual water-heating boilers | 10к-т / sets | 0.1
994 | Бойлер Atlantic 80л або аналог / Atlantic 80L water heater or equivalent | шт / pcs | 1
995 | Шланг для води 1/2" 60 см / 1/2" water hose, 60 cm | шт / pcs | 2
Розділ 6. Блок 20 Коридор / Section 6. Block 20: Hallway
996 | Демонтаж вимикачів, розеток / Removal of light switches and electrical outlets | 100шт / pcs | 0.01
997 | Демонтаж електролічильників / Removal of electricity meters | 100шт / pcs | 0.01
998 | Установлення щитків освітлювальних групових масою до 3 кг у готовій ніші або на стіні / Installation of lighting panels for groups weighing up to 3 kg in a pre-installed niche or on the wall | шт / pcs | 1
999 | Бокс під автомати 9місць / 9-slot circuit breaker box | шт / pcs | 1
1000 | Установлення вимикачів та перемикачів пакетних 2-х і 3-х полюсних на струм до 25 А / Installation of 2- and 3-pole package-type switches and changeover switches rated for currents up to 25 A | 100шт / pcs | 0.09
1001 | Автоматичний вимикач Hager 1P 25A C 6kA ( MCN125 ) або аналог / Hager 1P 25A C automatic circuit breaker 6 kA (MCN125) or equivalent | шт / pcs | 9
1002 | Монтаж світильників для люмінесцентних ламп, які встановлюються на штирах, кількість ламп 1 шт / Installation of light fixtures for fluorescent lamps mounted on pins; number of lamps: 1 | 100шт / pcs | 0.03
1003 | Саморізи 3,5х25 мм / Self-tapping screws 3.5 x 25 mm | шт / pcs | 6
1004 | Світильник стельовий LED 1x10W 4000K 1200Lm IP65 білий / 1x10W 4000K LED ceiling light 1200 lm IP65 white | шт / pcs | 3
1005 | Установлення вимикачів неутопленого типу при відкритій проводці / Installation of surface-mounted circuit breakers with exposed wiring | 100шт / pcs | 0.01
1006 | Вимикач накладний 2-клавішний / Surface-mount 2-pole switch | шт / pcs | 1
1007 | Очищення приміщень від сміття / Clearing debris from the premises | 100т /t | 0.01
1008 | Навантаження сміття вручну / Manual removal of debris | 1 т /t | 1
1009 | Перевезення сміття до 20 км / Debris removal up to 20 km | т /t | 1
Всього по локальному кошторису / Total per local estimate:
УМОВИ ОПЛАТИ / TERMS OF PAYMENT Оплата за цим проектом буде здійснюватися на умовах попередньої оплати у розмірі 40 % (сорока відсотків) від загальної суми Договору. Замовник здійснює оплату шляхом перерахування коштів на розрахунковий рахунок Підрядника, що вказаний в реквізитах Договору, на підставі виставленого рахунку протягом 5 (п’яти) банківських днів з моменту його отримання. Подальша оплата робіт здійснюється на підставі підписаних Сторонами підтверджуючих документів по виконанню робіт – актів виконаних робіт протягом 5-ти (п’яти) банківських днів з дня їх підписання, шляхом перерахування Замовником грошових коштів на поточний рахунок Підрядника, що вказаний в реквізитах Договору / Payment for this project shall be made on an advance payment basis in the amount of 40% (forty percent) of the total contract amount. The Customer shall make payment by transferring funds to the Contractor’s bank account specified in the Contract details, based on the invoice issued, within 5 (five) banking days from the date of receipt. Subsequent payment for the work shall be made on the basis of supporting documents regarding the performance of the work—certificates of completion—signed by the Parties, within 5 (five) banking days from the date of their signing, by the Client transferring funds to the Contractor’s checking account specified in the Contract details
Фінансову пропозицію слід надавати за принципом «все включено», оскільки весь бюджет має включати всі будівельні послуги та закупівлю будівельних матеріалів та товарів згідно з кошторисом, наданим БО БФ Рокада, включаючи допоміжні витрати (адміністрація, транспортування, доставка матеріалів, розміщення робочих бригад, страхування, амортизація машин і обладнання, споживання електрики, тепла та води, тощо). / The financial proposal must be submitted on an “all-inclusive” basis, as the total budget must cover all construction services and the purchase of construction materials and goods in accordance with the cost estimate provided by the Rokada Charitable Foundation, including ancillary costs (administration, transportation, delivery of materials, accommodation for work crews, insurance, depreciation of machinery and equipment, consumption of electricity, heat, and water, etc.).
ПІБ / Full Name: ______________________________________________________ ПІДПИС / Signature: _____________________________________________ ПОСАДА / Position: ___________________________________________________ Електронна пошта та мобільний телефон / Email and Mobile Phone ______________________________________ ПЕЧАТКА / Seal: ДАТА / Date: